## Invent equipos, precios mantto
LISTADO DE EQUIPOS TODAS LAS SEDES DAVITA ejemplo VALOR DE MANTENIMIENTO INCLUYE LOS VIATICOS PERSONAL, SEGUROS, MOVIMIENTO DE EQUIPOS Y MASAS
SEDE | EQUIPO | MARCA | MODELO | SERIE | UBICACIÓN | ACTIVO FIJO | VAALOR MANTTO 2022
CUCUTA | Bascula digital | Health O Meter | 844 KL | 8440054784 | Consultorio nefrologia | AF-006377 | 38023
CUCUTA | Bascula digital | Health O Meter | 844 KL | 8440056266 | Consultorio nutricion | AF-006389 | 38023
CUCUTA | BASCULA PEDIATRICA | Health O Meter | 522KL | 522004647 | NUTRICION | AF-006388 | 38023
CUCUTA | Bascula digital | Health O Meter | 844 KL | 8440054783 | Consutorio peritoneal | AF-006399 | 38023
CUCUTA | Bascula digital | Health O Meter | 844 KL | 8440054519 | Consultorio psicologia | AF-006420 | 38023
CUCUTA | Bascula Digital Grande | Moresco | 350KG | CX172028 | Pesaje | AF-006585 | 38023
CUCUTA | BASCULA | Moresco | NA | N/A | RESIDUOS | AF-006430 | 38023
CUCUTA | pulsioximetro | CHOICEMMED | MD300C29 | 202769926509. | SALA HD | N/A | 47526
CUCUTA | Desfibrilador | Primedic | XD110xe | 73675000285 | Carro de paro | AF-006566 | 152093
CUCUTA | Electrocardiografo | Biocare | ECG-300G | 1512121508 | Sala procedimientos | AF-006591 | 114070
CUCUTA | Equipo de organos | Welch Allyn | Pocket LED | NA | Consultorio nefrologia | AF-006594 | 38023
CUCUTA | Equipo de organos | Welch Allyn | 95001 | NA | Consultorio nutricion | AF-006391 | 38023
CUCUTA | Equipo de organos | Welch Allyn | 95001 | NA | Sala HD | AF-006570 | 38023
CUCUTA | Lampara pielitica | Welch Allyn | GS600 | N/A | Consutorio peritoneal | AF-006397 | 133081
CUCUTA | Lampara pielitica | Welch Allyn | 44200 | NA | Sala procedimientos | AF-006589 | 133081
CUCUTA | Laringoscopio | Welch Allyn | 14008 | 60813 | Carro de paro | * | 28517
CUCUTA | MONTOR DE PRESION | SEJOY | BP-1319 | 2101219921035 | SAL HD | N/A | 38023
CUCUTA | MONTOR DE PRESION | SEJOY | BP-1319 | 2101219922572 | SALA HD | N/A | 38023
CUCUTA | Monitor de signos vitales | Mindray | i MEC 1200 | CC-3B127695 | Sala procedimientos | AF-006590 | 152093
CUCUTA | Succionador | SMAF | SXT-5A | L1.14.060 | Carro de paro | af-006567 | 38023
CUCUTA | Tensiometro | ALPK2 | A-1102015-8 | 6200 | Consultorio nefrologia | AF-006368 | 38023
CUCUTA | Tensiometro | ALPK2 | A-1102015-8 | 006052. | Consultorio nutricion | AF-006380 | 38023
CUCUTA | Tensiometro | ALPK2 | A-1102015-8 | 6033 | Consultorio psicologia | AF-006418 | 38023
CUCUTA | Tensiometro pediatrico | ALPK2 | 500-C | 039861. | Consultorio nutricion | * | 38023
CUCUTA | Tensiometro portable | Welch Allyn | DS44 | 180103223248. | Consultorio peritoneal | * | 38023
CUCUTA | Laringoscopio pediatrico | Welch Allyn | 14008 | 60814 | Carro de paro | * | 28517
CUCUTA | BASCULA PLATAFORMA | LEXUS | ARGOS D-SP | NT191445 | Pesaje | N/A | 79250
CUCUTA | monitor de presion | riester | ri-champion | 8003119 | SALA HD | N/A | 38023
CUCUTA | monitor de presion | RISTER | ri-champion | 8003189 | SALA HD | N/A | 38023
CUCUTA | Fonendoscopio | Welch Allyn | NA | NA | Consultorio nefrologia | N/A | 9506
CUCUTA | Fonendoscopio | Lord | RAPPAPORT | NA | Consutorio peritoneal | N/A | 9506
CUCUTA | Fonendoscopio | GMD | NA | NA | Sala HD | * | 9506
CUCUTA | Fonendoscopio | Lord | NA | NA | Sala aislados |  | 9506
CUCUTA | Fonendoscopio | Welch Allyn | NA | N | NUTRICION | N/A | 9506
CUCUTA | Fonendoscopio | Lord | RAPPAPORT | N/A |  | N/A | 9506
CUCUTA | Termohigrometro | Kex Germany | SH-109 | TH-010236 | Almacen | AF-006462 | 24715
CUCUTA | Termohigrometro | Kex Germany | SH-109 | TH47-2018 | Almacen | AF-006460 | 24715
CUCUTA | Termometro | Alla France | BIOTEMP | CC-T00020 | contingencia | AF-006573 | 24715
CUCUTA | Termohigrometro | Alla France | BIOTEMP | 18867 | Carro de paro | AF-006568 | 24715
CUCUTA | Termohigrometro | Kex Germany | SH-109 | TH-010234 | Central de oxigeno | AF-006454 | 24715
CUCUTA | Termohigrometro | Kex Germany | HTC-2 | 13070830 | Farmacia | AF-006361 | 24715
CUCUTA | Termohigrometro | Kex Germany | SH-109 | TH-010235 | Planta concentrados | AF-006575 | 24715
CUCUTA | Termohigrometro | Alla France | BIOTEMP | CC-T00035 | Sala HD | AF-006572 | 24715
CUCUTA | Termometro | Kex Germany | RT-803E | T16-2018 | Sala HD | AF-006569 | 24715
CUCUTA | Termometro | NA | NA | T1-2014 | Farmacia | AF-006360 | 24715
CUCUTA | Termometro digital punzon | Alla France | NA | NA | Farmacia | * | 24715
CUCUTA | FLUMOTRO | GENTEC | FM197A-15L-CH | FLU21 | PROCEDIMIENTOS | N/A | 22180
CUCUTA | FLUMOTRO | GENTEC | FM197A-15L-CH | FLU01 | PROCEDIMIENTOS | N/A | 22180
CUCUTA | FLUMOTRO | GENTEC | FM197A-15L-CH | FLU10 | SALA HD | N/A | 22180
CUCUTA | FLUMOTRO | GENTEC | FM197A-15L-CH | FLU33 | SALA HD | N/A | 22180
CUCUTA | FLUMOTRO | GENTEC | FM197A-15L-CH | FLU30 | SALA HD | N/A | 22180
CUCUTA | FLUMOTRO | GENTEC | FM197A-15L-CH | FLU27 | SALA HD | N/A | 22180
CUCUTA | FLUMOTRO | GENTEC | FM197A-15L-CH | FLU32 | SALA HD | N/A | 22180
CUCUTA | FLUMOTRO | GENTEC | FM197A-15L-CH | ISA260 | SALA HD | N/A | 22180
CUCUTA | FLUMOTRO | GENTEC | FM197A-15L-CH | ISA261 | SALA HD | N/A | 22180
CUCUTA | FLUMOTRO | GENTEC | FM197A-15L-CH | isa256 | SALA HD | N/A | 22180
CUCUTA | FLUMOTRO | GENTEC | FM197A-15L-CH | FLU11 | SALA HD | N/A | 22180
CUCUTA | FLUMOTRO | GENTEC | FM197A-15L-CH | FLU20 | SALA HD | N/A | 22180
CUCUTA | FLUMOTRO | GENTEC | FM197A-15L-CH | FLU41 | SALA HD | N/A | 22180
CUCUTA | FLUMOTRO | GENTEC | FM197A-15L-CH | FLU16 | SALA HD | N/A | 22180
CUCUTA | FLUMOTRO | GENTEC | FM197A-15L-CH | FLU28 | SALA HD | N/A | 22180
CUCUTA | FLUMOTRO | GENTEC | FM197A-15L-CH | FLU35 | SALA HD | N/A | 22180
CUCUTA | FLUMOTRO | GENTEC | FM197A-15L-CH | FLU38 | SALA HD | N/A | 22180
CUCUTA | FLUMOTRO | GENTEC | FM197A-15L-CH | FLU06 | SALA HD | N/A | 22180
CUCUTA | FLUMOTRO | GENTEC | FM197A-15L-CH | FLU07 | SALA HD | N/A | 22180
CUCUTA | FLUMOTRO | GENTEC | FM197A-15L-CH | FLU29 | SALA HD | N/A | 22180
CUCUTA | FLUMOTRO | GENTEC | FM197A-15L-CH | FLU13 | SALA HD | N/A | 22180
CUCUTA | FLUMOTRO | GENTEC | FM197A-15L-CH | FLU08 | SALA HD | N/A | 22180
CUCUTA | FLUMOTRO | GENTEC | FM197A-15L-CH | FLU26 | SALA HD | N/A | 22180
CUCUTA | FLUMOTRO | GENTEC | FM197A-15L-CH | FLU37 | SALA HD | N/A | 22180
CUCUTA | FLUMOTRO | GENTEC | FM197A-15L-CH | FLU22 | SALA HD | N/A | 22180
CUCUTA | FLUMOTRO | GENTEC | FM197A-15L-CH | FLU02 | SALA HD | N/A | 22180
CUCUTA | FLUMOTRO | GENTEC | FM197A-15L-CH | FLU18 | SALA HD | N/A | 22180
CUCUTA | FLUMOTRO | GENTEC | FM197A-15L-CH | ISA259 | SALA HD | N/A | 22180
CUCUTA | FLUMOTRO | GENTEC | FM197A-15L-CH | FLU31 | SALA HD | N/A | 22180
CUCUTA | FLUMOTRO | GENTEC | FM197A-15L-CH | FLU34 | SALA HD | N/A | 22180
CUCUTA | FLUMOTRO | GENTEC | FM197A-15L-CH | FLU19 | SALA HD | N/A | 22180
CUCUTA | FLUMOTRO | GENTEC | FM197A-15L-CH | ISA255 | SALA HD | N/A | 22180
CUCUTA | FLUMOTRO | GENTEC | FM197A-15L-CH | FLU09 | SALA HD | N/A | 22180
CUCUTA | FLUMOTRO | GENTEC | FM197A-15L-CH | FLU03 | SALA HD | N/A | 22180
CUCUTA | FLUMOTRO | GENTEC | FM197A-15L-CH | FLU24 | SALA HD | N/A | 22180
CUCUTA | FLUMOTRO | GENTEC | FM197A-15L-CH | FLU05 | SALA HD | N/A | 22180
CUCUTA | FLUMOTRO | GENTEC | FM197A-15L-CH | FLU23 | SALA HD | N/A | 22180
CUCUTA | FLUMOTRO | GENTEC | FM197A-15L-CH | ISA257 | SALA HD | N/A | 22180
CUCUTA | FLUMOTRO | GENTEC | FM197A-15L-CH | ISA258 | SALA HD | N/A | 22180
CUCUTA | monitor de presion | riester | ri-champion | 8003119 | SALA HD | N/A | 38023
CUCUTA | monitor de presion | RISTER | ri-champion | 8003189 | SALA HD | N/A | 38023
CUCUTA | regulador | IMETAN | R-915 | 022806. | SALA | N/A | 21124
CUCUTA | regulador | GENTEC | 285MA | 411-13070088 | Carro de paro | N/A | 21124
SEDE | EQUIPO | MARCA | MODELO | SERIE | UBICACIÓN | ACTIVO FIJO
BUCARAMANGA | Tensiómetro | ALPK2 | 47172-8 | 814405 | PERITONEAL 1 | * | 38023
BUCARAMANGA | Tensiómetro | RIESTER | 449084 | 160426291 | PEDIATRIA | N/A | 38023
BUCARAMANGA | Tensiómetro | ALPK2 | 500-C | 038060. | PEDIATRIA | N/A | 38023
BUCARAMANGA | Tensiómetro | ALPK2 | 500-C | 814236. | nefrologia | N/A | 38023
BUCARAMANGA | Tensiómetro | ALPK2 | 500-C | 040383. | PEDIATRIA | N/A | 38023
BUCARAMANGA | Tensiómetro | Welch Allyn | PARED | 130920153696 | NEFROLOGIA 2 | AF-006680 | 38023
BUCARAMANGA | Tensiómetro | Welch Allyn | PARED | 170217094105 | PERITONEAL 3 PISO | AF-006695 | 38023
BUCARAMANGA | Tensiometro | WELCH ALLYN | PARED | 130920155536 | NEFROLOGIA 1 | AF-006660 | 38023
BUCARAMANGA | Succionador | SMAF | SXT-5A | L1.14.025 | CARRO PARO SALA 1 | AF-006859 | 38023
BUCARAMANGA | Succionador | THOMAS | 1615 | 9150007763 | CARRO PARO SALA 2 | AF-006925 | 38023
BUCARAMANGA | pulsioximetro | choicemmed | s/i | 202869956665. | medico sala | N/A | 47526
BUCARAMANGA | MONITOR DE SIGNOS VITALES | edan | IM-8 | 360001-M20710690017. | SALA2 | N/A | 152093
BUCARAMANGA | MONITOR DE SIGNOS VITALES | MINDRAY | MEC-1200 | CC-3B127684 | PROCEDIMIENTO | AF-006737 | 152093
BUCARAMANGA | MONITOR DE PRESION | RIESTER | RI-CHAMPION | 8002186 | SALA HD | N/A | 38023
BUCARAMANGA | Laringoscopio | WELCH ALLYN | 60815 | N/A | SALA 2 | N/A | 28517
BUCARAMANGA | Laringoscopio led | WELCH ALLYN | 60813 | N/A | SALA 1 | N/A | 28517
BUCARAMANGA | Lámpara pielitica | Welch Allyn | GS-900 | 10025113109361 | PROCEDIMIENTO | AF-006735 | 133081
BUCARAMANGA | Equipo de Organos led | wELCH ALLYN | poket led | * | NEFROLOGIA 1 | AF006688 | 38023
BUCARAMANGA | Equipo de Organos led | wELCH ALLYN | poket led |  | PEDIATRIA | AF-006770 | 38023
BUCARAMANGA | Equipo de Organos led | wELCH ALLYN | poket led | * | PEDIATRIA | AF-006771 | 38023
BUCARAMANGA | Electrocardiografo | BIOCARE | ECG300G | 1512121518 | PROCEDIMIENTO | AF-006736 | 114070
BUCARAMANGA | Desfibrilador DEA | SCHILLER | FRED EASY | 58995064245 | SALA 2 | AF-006926 | 152093
BUCARAMANGA | Bascula | Healht o Meter | 844 KL | 8440073105 | PERITONEAL | AF-006682 | 38023
BUCARAMANGA | Bascula | Healht o Meter | 450KL | 4500017348 | NEFROLOGIA 3 | N/A | 38023
BUCARAMANGA | BALANZA | Bernalo | 522 KL | 5220004740 | NEFROLOGIA1 | AF-006662 | 38023
BUCARAMANGA | Bascula | Healht o Meter | 450KL | 4500013959 | NUTRICION | AF-006698 | 38023
BUCARAMANGA | Bascula | Healht o Meter | 450KL | 4500017350 | nefrologia 2 | N/A | 38023
BUCARAMANGA | Bascula | BBG | MDUSTRI 20 | 12E161229006 | PISO 4 | AF-006928 | 38023
BUCARAMANGA | Bascula | MORESCO | CHELLENGER | 30105846 | SALA 1 PISO 2 | AF-006730 | 38023
BUCARAMANGA | BALANZA /GRAMERA | BBG | N/A | 04200. | BIOMEDICO | AF-006799 | 24292
BUCARAMANGA | MONITOR DE PRESION | RIESTER | RI-CHAMPION | 8003121 | NEFROLOGIA | TD-001 | 38023
BUCARAMANGA | DESFIBRILADOR | MOINDRAY | D3 | EZ-14061256 | CARRO DE PARP SALA 2 | N/A | 152093
BUCARAMANGA | Fonendoscopio | ALPK2 | RAPPAPORT | * | NEFROLOGIA 1 | * | 9506
BUCARAMANGA | Fonendoscopio | ALPK2 | N/A | * | NUTRICION | N/A | 9506
BUCARAMANGA | Fonendoscopio | ALPK2 | RAPPAPORT | * | NEFROLOGIA2 |  | 9506
BUCARAMANGA | Fonendoscopio | ALPK2 | N/A | * | PERITONEAL 3 PISO | * | 9506
BUCARAMANGA | Fonendoscopio | ALPK2 | RAPPAPORT | * | MEDICO TARDE | N/A | 9506
BUCARAMANGA | Fonendoscopio | ALPK2 | RAPPAPORT |  | MEDICO MAÑANA | N/A | 9506
BUCARAMANGA | Fonendoscopio | ALPK2 | N/A | * | POSITIVO | N/A | 9506
BUCARAMANGA | Fonendoscopio | ALPK2 | N/A | * | CARRO DE PARO SALA 1 | N/A | 9506
BUCARAMANGA | Termohigrometro | Kex-germany | SH-109 | TH44-2018 | CARRO DE PARO SALA1 | AF-006857 | 24715
BUCARAMANGA | Termohigrometro | Kex-germany | SH-109 | TH 010242 | ALMACEN | AF-006786 | 24715
BUCARAMANGA | Termohigrometro | Kex-germany | SH-109 | TH 010241 | SALA 2 | AF-006902 | 24715
BUCARAMANGA | Termohigrometro | Kex-germany | SH-110 | TH51-2018 | HIC | AF-006798 | 24715
BUCARAMANGA | TERMOMETRO DIGITAL | GENERICO | N/A | SALA 1 | NEVERA MEDICAMENTO SALA 1 | N/A | 24715
BUCARAMANGA | TERMOMETRO DIGITAL | GENERICO | N/A | SALA 2 | NEVERA MEDICAMENTO SALA 2 | N/A | 24715
BUCARAMANGA | Termohigrometro | Kex-germany | SH-109 | TH43-2018 | CARRO DE PARO SALA 2 | AF-006931 | 24715
BUCARAMANGA | Termohigrometro | BIO TEMP | N/A | HTC-2-2018 | BACKUP | AF-006785 | 24715
BUCARAMANGA | Termohigrometro | Kex-germany | SH-109 | TH-45-2018 | PLANTA DE AGUA | AF-006846 | 24715
BUCARAMANGA | Termohigrometro | HTC-2 | no registra | TH-009 | PLANTA CONCENTRADOS | AF-006821 | 24715
BUCARAMANGA | Termometro digital | Kex-germany | RT-803E | T-00096 | FARMACIA | AF-006777 | 24715
BUCARAMANGA | Termohigrometro | Kex-germany | SH-109 | TH55-2018 | SALA HD 2 | AF-006794 | 24715
BUCARAMANGA | Termohigrometro | Kex-germany | SH-109 | TH-010243 | GASES MEDICOS | AF-006772 | 24715
BUCARAMANGA | Termohigrometro | HTC-2 | N/A | 13070836 | FARMACIA | AF-006779 | 24715
BUCARAMANGA | Termometro Digital Punzón | TECNK | N/A | T-0011 | FARMACIA | * | 24715
BUCARAMANGA | FLUJOMETRO | GENTEC | FM197A-15L-CH | FLU01 ( 1253497) | SALA HD | N/A | 22180
BUCARAMANGA | FLUJOMETRO | GENTEC | FM197A-15L-CH | FLU02 (ISA240) | SALA HD | N/A | 22180
BUCARAMANGA | FLUJOMETRO | GENTEC | FM197A-15L-CH | FLU03 ( ISA238) | SALA HD | N/A | 22180
BUCARAMANGA | FLUJOMETRO | GENTEC | FM197A-15L-CH | FLU04 (ISA237) | SALA HD | N/A | 22180
BUCARAMANGA | FLUJOMETRO | GENTEC | FM197A-15L-CH | FLU05 (1253452) | SALA HD | N/A | 22180
BUCARAMANGA | FLUJOMETRO | GENTEC | FM197A-15L-CH | FLU06 (1253453) | SALA HD | N/A | 22180
BUCARAMANGA | FLUJOMETRO | GENTEC | FM197A-15L-CH | FLU07 ( 1253551) | SALA HD | N/A | 22180
BUCARAMANGA | FLUJOMETRO | GENTEC | FM197A-15L-CH | FLU08 (ISA239) | SALA HD | N/A | 22180
BUCARAMANGA | FLUJOMETRO | GENTEC | FM197A-15L-CH | FLU09( 1253554) | SALA HD | N/A | 22180
BUCARAMANGA | FLUJOMETRO | GENTEC | FM197A-15L-CH | FLU10 (1253555) | SALA HD | N/A | 22180
BUCARAMANGA | FLUJOMETRO | GENTEC | FM197A-15L-CH | FLU11 (ISA252) | SALA HD | N/A | 22180
BUCARAMANGA | FLUJOMETRO | GENTEC | FM197A-15L-CH | FLU12 ( ISA253) | SALA HD | N/A | 22180
BUCARAMANGA | FLUJOMETRO | GENTEC | FM197A-15L-CH | FLU13 (ISA244) | SALA HD | N/A | 22180
BUCARAMANGA | FLUJOMETRO | GENTEC | FM197A-15L-CH | FLU14(ISA243) | SALA HD | N/A | 22180
BUCARAMANGA | FLUJOMETRO | GENTEC | FM197A-15L-CH | FLU15(1253592) | SALA HD | N/A | 22180
BUCARAMANGA | FLUJOMETRO | GENTEC | FM197A-15L-CH | FLU16( 1253591) | SALA HD | N/A | 22180
BUCARAMANGA | FLUJOMETRO | GENTEC | FM197A-15L-CH | FLU17 (1253496) | SALA HD | N/A | 22180
BUCARAMANGA | FLUJOMETRO | GENTEC | FM197A-15L-CH | FLU18 (FLU0042) | SALA HD | N/A | 22180
BUCARAMANGA | FLUJOMETRO | GENTEC | FM197A-15L-CH | FLU19 (ISA254 ) | SALA HD | N/A | 22180
BUCARAMANGA | FLUJOMETRO | GENTEC | FM197A-15L-CH | FLU20 ISA236) | SALA HD | N/A | 22180
BUCARAMANGA | FLUJOMETRO | GENTEC | FM197A-15L-CH | FLU21 ( ISA235) | SALA HD | N/A | 22180
BUCARAMANGA | FLUJOMETRO | GENTEC | FM197A-15L-CH | FLU22 (1253500) | SALA HD | N/A | 22180
BUCARAMANGA | FLUJOMETRO | GENTEC | FM197A-15L-CH | FLU 23(1253499 ) | SALA HD | N/A | 22180
BUCARAMANGA | FLUJOMETRO | GENTEC | FM197A-15L-CH | FLU 24(ISA248 ) | SALA HD | N/A | 22180
BUCARAMANGA | FLUJOMETRO | GENTEC | FM197A-15L-CH | FLU 25(ISA249 ) | SALA HD | N/A | 22180
BUCARAMANGA | FLUJOMETRO | GENTEC | FM197A-15L-CH | FLU26 (ISA250 ) | SALA HD | N/A | 22180
BUCARAMANGA | FLUJOMETRO | GENTEC | FM197A-15L-CH | FLU27 (ISA251 ) | SALA HD | N/A | 22180
BUCARAMANGA | FLUJOMETRO | GENTEC | FM197A-15L-CH | FLU28 (1253501 ) | SALA HD | N/A | 22180
BUCARAMANGA | FLUJOMETRO | GENTEC | FM197A-15L-CH | FLU29 (1253502 ) | SALA HD | N/A | 22180
BUCARAMANGA | FLUJOMETRO | GENTEC | FM197A-15L-CH | FLU30 (ISA245 ) | SALA HD | N/A | 22180
BUCARAMANGA | FLUJOMETRO | GENTEC | FM197A-15L-CH | FLU 31(ISA241 ) | SALA HD | N/A | 22180
BUCARAMANGA | FLUJOMETRO | GENTEC | FM197A-15L-CH | FLU32 (ISA242 ) | SALA HD | N/A | 22180
BUCARAMANGA | FLUJOMETRO | GENTEC | FM197A-15L-CH | FLU 33(1253491 ) | SALA HD | N/A | 22180
BUCARAMANGA | FLUJOMETRO | GENTEC | FM197A-15L-CH | FLU34 (125392 ) | SALA HD | N/A | 22180
BUCARAMANGA | FLUJOMETRO | GENTEC | FM197A-15L-CH | FLU35 (1253494 ) | SALA HD | N/A | 22180
BUCARAMANGA | FLUJOMETRO | GENTEC | FM197A-15L-CH | FLU36 (1253493) | SALA HD | N/A | 22180
BUCARAMANGA | FLUJOMETRO | GENTEC | FM197A-15L-CH | FLU 37(1253455 ) | SALA HD | N/A | 22180
BUCARAMANGA | FLUJOMETRO | GENTEC | FM197A-15L-CH | FLU38 (ISA234) | SALA HD | N/A | 22180
BUCARAMANGA | FLUJOMETRO | GENTEC | FM197A-15L-CH | FLU39(ISA246 ) | SALA HD | N/A | 22180
BUCARAMANGA | FLUJOMETRO | GENTEC | FM197A-15L-CH | FLU40 (ISA247) | SALA HD | N/A | 22180
BUCARAMANGA | FLUJOMETRO | GENTEC | FM197A-15L-CH | FLU41 (1253503 ) | SALA HD | N/A | 22180
BUCARAMANGA | FLUJOMETRO | GENTEC | FM197A-15L-CH | FLU42 ( 1253504) | SALA HD | N/A | 22180
BUCARAMANGA | FLUJOMETRO | GENTEC | FM197A-15L-CH | FLU43 (ISA245 ) | SALA HD | N/A | 22180
SEDE | EQUIPO | MARCA | MODELO | SERIE | UBICACIÓN | ACTIVO FIJO
CALI NORTE | Balanza pediatrica | Healt O Meter | 522 KL | 5220004542 | NEFROLOGIA PEDIATRICA | AF-005868 | 38023
CALI NORTE | Bascual de plataforma | Moresco | DY-8020 | DY1855 | RECICLAJE | AF 005694 | 79250
CALI NORTE | Bascula con tallimetro | Healt O Meter | 450 KL | 4500013687 | NEFROLOGIA PEDIATRICA | AF-0008879 AF005816 | 38023
CALI NORTE | Bascula con tallimetro | Healt O Meter | 450 KL | 4500015990 | NUTRICION 1 |  | 38023
CALI NORTE | Bascula con tallimetro | Healt O Meter | 450 KL | 4500016406 | NUTRICION 2 |  | 38023
CALI NORTE | Bascula con tallimetro | Healt O Meter | 450 KL | 4500011290 | NEFROLOGIA | AF0008885 AF005865 | 38023
CALI NORTE | Bascula de plataforma | IWS | XK-315A1 | CX1620031 | SALA HD2 | AF 006053 | 79250
CALI NORTE | Bascula de plataforma | IWS | XK-315A1 | 18070563 | SALA HD1 | AF 006091 | 79250
CALI NORTE | Bascula plataforma | Moresco | DY-8020 | 950425 | UAR |  | 79250
CALI NORTE | Desfibrilador | Mindray | Beneheart D3 | EL-15000476 | SALA HD | AF 007018 | 152093
CALI NORTE | Electrocardiografo | Biocare | ECG-300G | 1512121519 | PROCEDIMIENTOS | AF-0006744 | 114070
CALI NORTE | Equipo de organos | Welch Allyn | Pocket junior | E2 | SALA |  | 38023
CALI NORTE | Equipo de organos | Welch Allyn | Pocket LED | E3 | CONSULTORIO | AF-005876 | 38023
CALI NORTE | Lampara pielitica | Welch Allyn | ls 200 | N/A | PROCEDIMIENTOS | AF-005823 | 133081
CALI NORTE | Laringoscopio | Welch Allyn | 69063 | 60815 | CARRO DE PARO |  | 28517
CALI NORTE | Monitor de presion | Omrom | HEM-705CPINT | 20070800481LF | SALA |  | 38023
CALI NORTE | Monitor de presion | Omrom | HEM-705CPINT | 20070800497LF | SALA |  | 38023
CALI NORTE | Monitor de presion | PANGAO | PG-800B16 | 1604069958 | SALA | AF-005747 | 38023
CALI NORTE | Monitor de presion | PANGAO | PG-800B16 | 1604069946 | SALA | AF-005539 | 38023
CALI NORTE | Monitor de presion | RIESTER | Ri-Champion | 03000584. | SALA¦ | N/A | 38023
CALI NORTE | Monitor de presion | RIESTER | Ri-Champion | 03001674. | SALA | N/A | 38023
CALI NORTE | Monitor de presion | RIESTER | Ri-Champion | 03001317. | SALA | N/A | 38023
CALI NORTE | Monitor de presion | RIESTER | Ri-Champion | 03000479. | SALA | N/A | 38023
CALI NORTE | Monitor de presion | GMD | GMD-BPM-1491-C | BA4851200601080D. | SALA | N/A | 38023
CALI NORTE | Monitor de presion | GMD | GMD-BPM-1491-C | BA4851200601070D. | SALA | N/A | 38023
CALI NORTE | Monitor de presion | GMD | GMD-BPM-1491-C | BA4851200600927D. | SALA | N/A | 38023
CALI NORTE | Monitor de presion | GMD | GMD-BPM-1491-C | BA4851200601415D. | SALA | N/A | 38023
CALI NORTE | Monitor de presion | SEJOY | BP-1319 | 2101219920181. | SALA | N/A | 38023
CALI NORTE | Monitor de presion | GMD | GMD-BPM-1491-C | BA4851200600399D. | SALA | N/A | 38023
CALI NORTE | Monitor de presion | RIESTER | Ri-Champion | 03000566. | SALA | N/A | 38023
CALI NORTE | Monitor de presion | RIESTER | Ri-Champion | 03001384. | SALA | N/A | 38023
CALI NORTE | Monitor de presion | RIESTER | Ri-Champion | 03000319. | SALA | N/A | 38023
CALI NORTE | Monitor de presion | RIESTER | Ri-Champion | 03000636. | SALA HD | N/A | 38023
CALI NORTE | Monitor de presion | OMRON | Hem-7322T-E | 20190504061VG | SALA HD |  | 38023
CALI NORTE | Monitor de presion | RIESTER | Ri-Champion | .03001189. | SALA HD | N/A | 38023
CALI NORTE | Monitor de presion | RIESTER | Ri-Champion | 08002092. | SALA HD |  | 38023
CALI NORTE | Monitor de presion | RIESTER | Ri-Champion | 03001380. | SALA HD | N/A | 38023
CALI NORTE | Monitor de presion | RIESTER | Ri-Champion | 08002689. | SALA HD | N/A | 38023
CALI NORTE | Monitor de presion | SEJOY | BP-1319 | 2009172320337. | SALA HD | N/A | 38023
CALI NORTE | Monitor de presion | SEJOY | BP-1319 | 2101219920168. | SALA HD | N/A | 38023
CALI NORTE | Monitor de presion | SEJOY | BP-1319 | 2009172320325. | SALA HD | N/A | 38023
CALI NORTE | Monitor de presion | SEJOY | BP-1319 | 2009172320328. | SALA | N/A | 38023
CALI NORTE | Monitor de presion | SEJOY | BP-1319 | 2009172320320. | SALA | N/A | 38023
CALI NORTE | Monitor de presion | SEJOY | BP-1319 | 2009172320316. | SALA | N/A | 38023
CALI NORTE | Monitor de presion | SEJOY | BP-1319 | 2101219920164. | SALA | N/A | 38023
CALI NORTE | Monitor de presion | SEJOY | BP-1319 | 2101219920170. | SALA | N/A | 38023
CALI NORTE | Monitor de presion | SEJOY | BP-1319 | 2101219920177. | SALA | N/A | 38023
CALI NORTE | Monitor de presion | SEJOY | BP-1319 | 2009172320332. | SALA | N/A | 38023
CALI NORTE | Monitor de presion | SEJOY | BP-1319 | 2009172320339. | SALA | N/A | 38023
CALI NORTE | Monitor de presion | SEJOY | BP-1319 | 2101219920183. | SALA | N/A | 38023
CALI NORTE | Monitor de presion | SEJOY | BP-1319 | 2009172320321. | SALA | N/A | 38023
CALI NORTE | Monitor de signos vitales | mindray | imec-8 | EW-75036095 | PROCEDIMIENTOS | AF005822 | 152093
CALI NORTE | Succionador | SMAF | SXT-5A | L17-13-016 | SALA HD | AF007019 | 38023
CALI NORTE | Tensiometro | ALPK2 | 1006521 | 003416 | NEFROLOGIA | AF005866 | 38023
CALI NORTE | Tensiometro | ALPK2 | B | 18-12334 | COTINGENCIA |  | 38023
CALI NORTE | Tensiometro aneroides | Welch Allyn | 7670 | 121121125116 | NEFROLOGIA |  | 38023
CALI NORTE | Termohigrometro | Kex Germany | SH-109 | TH1-2018 | PLANTA CONCENTRADO |  | 24715
CALI NORTE | Termohigrometro | Kex Germany | SH-109 | TH4-2018 | BODEGA |  | 24715
CALI NORTE | Termohigrometro | Kex Germany | SH-109 | TH7-2018 | BODEGA |  | 24715
CALI NORTE | Termohigrometro | Kex Germany | SH-121 | TH20-2018 | ALMACEN |  | 24715
CALI NORTE | Termohigrometro | KTJ | TA218B | TH-017366 | CUARTO DE OXIGENO |  | 24715
CALI NORTE | Termohigrometro | KTJ | TA218B | TH-017365 | CARRO DE PARO |  | 24715
CALI NORTE | Termohigrometro | KTJ | TA218B | TH-017363 | FARMACIA |  | 24715
CALI NORTE | Termohigrometro | KTJ | TA218B | TH-017364 | ALMACEN | AF-005744 | 24715
CALI NORTE | Termohigrometro | Kex Germany | SH-109 | TH6-2018 | BODEGA | AF-005706 | 24715
CALI NORTE | Termohigrometro | CLOCK/HUMIDITY | HTC-2 | TH21-2018 | TRABAJO SUCIO |  | 24715
CALI NORTE | Termohigrometro | CLOCK/HUMIDITY | HTC-2 | TH23-2018 | PLANTA DE AGUA |  | 24715
CALI NORTE | Termohigrometro | CLOCK/HUMIDITY | HTC-2 | TH22-2018 | NEVERA FARMACIA |  | 24715
CALI NORTE | Termohigrometro | BIOTEM | S/I | TH-00045 | CUARTO DE INSUMOS |  | 24715
CALI NORTE | Termohigrometro | Kex Germany | SH-109 | TH19-2018 | NEVERA E TRASPORTE |  | 24715
CALI NORTE | Termometro | Kex Germany | RT-803E | T1-2018 | NEVERA E TRASPORTE |  | 24715
CALI NORTE | Termometro | BIOTEM | N/A | T4-2020 | NEVERA E TRASPORTE |  | 24715
CALI NORTE | Termometro digital punzon | Kex Germany | KT400 | TP1-2018 | FARMACIA |  | 24715
CALI NORTE | FONENDOSCOPIO | BOCANG | RAPAPPORT | F1 | CONSULTORIO |  | 9506
CALI NORTE | FONENDOSCOPIO | BOCANG | RAPAPPORT | F5 | SALA HD |  | 9506
CALI NORTE | FONENDOSCOPIO | BOCANG | RAPAPPORT | F4 | SALA HD POSITIVO |  | 9506
CALI NORTE | FONENDOSCOPIO | BOCANG | RAPAPPORT | F6 | SALA HD |  | 9506
CALI NORTE | PLSOXIMETRO | GMD | GMDPX-500C | P1 | SALA |  | 47526
CALI NORTE | FLUJOMETRO | IOXYGEN | N/A | 13E0210. | SALA |  | 22180
CALI NORTE | FLUJOMETRO | IOXYGEN | N/A | 13E0469. | SALA |  | 22180
CALI NORTE | FLUJOMETRO | IOXYGEN | N/A | 13E0320. | SALA |  | 22180
CALI NORTE | FLUJOMETRO | IOXYGEN | N/A | 13E0271. | SALA |  | 22180
CALI NORTE | FLUJOMETRO | GENTEC | FM197B-15L-CH | 61G-16070096/076. | SALA |  | 22180
CALI NORTE | FLUJOMETRO | IOXYGEN | N/A | 13E0299. | SALA |  | 22180
CALI NORTE | FLUJOMETRO | IOXYGEN | N/A | 13E0430. | SALA |  | 22180
CALI NORTE | FLUJOMETRO | IOXYGEN | N/A | 13E0239. | SALA |  | 22180
CALI NORTE | FLUJOMETRO | IOXYGEN | N/A | 13E0429. | SALA |  | 22180
CALI NORTE | FLUJOMETRO | IOXYGEN | N/A | 13E0217. | SALA |  | 22180
CALI NORTE | FLUJOMETRO | IOXYGEN | N/A | 13E0263. | SALA |  | 22180
CALI NORTE | FLUJOMETRO | GENTEC | FM197B-15L-CH | 61G-17010109/168. | SALA |  | 22180
CALI NORTE | FLUJOMETRO | IOXYGEN | N/A | 1 | SALA |  | 22180
CALI NORTE | FLUJOMETRO | IOXYGEN | N/A | 2 | SALA |  | 22180
CALI NORTE | FLUJOMETRO | IOXYGEN | N/A | 13E0301. | SALA |  | 22180
CALI NORTE | FLUJOMETRO | IOXYGEN | N/A | 13E0478. | SALA |  | 22180
CALI NORTE | FLUJOMETRO | GENTEC | FM197B-15L-CH | 61G-16070096/075. | SALA |  | 22180
CALI NORTE | FLUJOMETRO | IOXYGEN | N/A | 13E0266, | SALA |  | 22180
CALI NORTE | FLUJOMETRO | IOXYGEN | N/A | 6 | SALA |  | 22180
CALI NORTE | FLUJOMETRO | IOXYGEN | N/A | 13E0251. | SALA |  | 22180
CALI NORTE | FLUJOMETRO | IOXYGEN | N/A | 13E0334. | SALA |  | 22180
CALI NORTE | FLUJOMETRO | IOXYGEN | N/A | 13E0416. | SALA |  | 22180
CALI NORTE | FLUJOMETRO | IOXYGEN | N/A | 13E0319. | SALA |  | 22180
CALI NORTE | FLUJOMETRO | IOXYGEN | N/A | 13E0461. | SALA |  | 22180
CALI NORTE | FLUJOMETRO | IOXYGEN | N/A | 13E0371. | SALA |  | 22180
CALI NORTE | FLUJOMETRO | IOXYGEN | N/A | 13E0210. | SALA |  | 22180
CALI NORTE | FLUJOMETRO | IOXYGEN | N/A | 13E0286. | SALA |  | 22180
CALI NORTE | FLUJOMETRO | IOXYGEN | N/A | 13E0244. | SALA |  | 22180
CALI NORTE | FLUJOMETRO | IOXYGEN | N/A | 13E0407. | SALA |  | 22180
CALI NORTE | FLUJOMETRO | IOXYGEN | N/A | 13E0233. | SALA |  | 22180
CALI NORTE | FLUJOMETRO | IOXYGEN | N/A | 13E0419. | SALA |  | 22180
CALI NORTE | FLUJOMETRO | IOXYGEN | N/A | 3 | SALA |  | 22180
CALI NORTE | FLUJOMETRO | IOXYGEN | N/A | 4 | SALA |  | 22180
CALI NORTE | FLUJOMETRO | IOXYGEN | N/A | 13E0496. | SALA |  | 22180
CALI NORTE | FLUJOMETRO | IOXYGEN | N/A | 13E0294. | SALA |  | 22180
CALI NORTE | FLUJOMETRO | IOXYGEN | N/A | 5 | SALA |  | 22180
CALI NORTE | FLUJOMETRO | IOXYGEN | N/A | 13E0339 | SALA |  | 22180
CALI NORTE | FLUJOMETRO | IOXYGEN | N/A | 13E0438. | SALA |  | 22180
CALI NORTE | FLUJOMETRO | IOXYGEN | N/A | 13E0454. | SALA |  | 22180
CALI NORTE | FLUJOMETRO | IOXYGEN | N/A | 13E0243, | SALA |  | 22180
CALI NORTE | FLUJOMETRO | IOXYGEN | N/A | 13E0257. | SALA |  | 22180
CALI NORTE | FLUJOMETRO | IOXYGEN | N/A | 13E0264. | SALA |  | 22180
CALI NORTE | FLUJOMETRO | IOXYGEN | N/A | 13E0306. | SALA |  | 22180
CALI NORTE | FLUJOMETRO | IOXYGEN | N/A | 13E0310. | SALA |  | 22180
CALI NORTE | FLUJOMETRO | IOXYGEN | N/A | 13E0341, | SALA |  | 22180
CALI NORTE | FLUJOMETRO | IOXYGEN | N/A | 13E0385. | SALA |  | 22180
CALI NORTE | FLUJOMETRO | IOXYGEN | N/A | 13E0474. | SALA |  | 22180
CALI NORTE | FLUJOMETRO | IOXYGEN | N/A | 13E0342. | SALA |  | 22180
CALI NORTE | FLUJOMETRO | IOXYGEN | N/A | 13E0317. | SALA |  | 22180
CALI NORTE | FLUJOMETRO | IOXYGEN | N/A | 13E0458. | SALA |  | 22180
CALI NORTE | FLUJOMETRO | IOXYGEN | N/A | 13E0277. | SALA |  | 22180
CALI NORTE | FLUJOMETRO | IOXYGEN | N/A | 7 | SALA |  | 22180
CALI NORTE | FLUJOMETRO | IOXYGEN | N/A | 8 | SALA |  | 22180
CALI NORTE | FLUJOMETRO | IOXYGEN | N/A | 13E0410 | SALA |  | 22180
CALI NORTE | FLUJOMETRO | IOXYGEN | N/A | 13E0361. | SALA |  | 22180
CALI NORTE | FLUJOMETRO | IOXYGEN | N/A | 13E0398 | SALA |  | 22180
CALI NORTE | FLUJOMETRO | IOXYGEN | N/A | 13E0327 | SALA |  | 22180
CALI NORTE | FLUJOMETRO | IOXYGEN | N/A | 13E0389 | SALA |  | 22180
CALI NORTE | FLUJOMETRO | IOXYGEN | N/A | 13E0415 | SALA |  | 22180
CALI NORTE | FLUJOMETRO | IOXYGEN | N/A | 13E0359 | SALA |  | 22180
CALI NORTE | FLUJOMETRO | IOXYGEN | N/A | 13E0445 | SALA |  | 22180
CALI NORTE | FLUJOMETRO | IOXYGEN | N/A | 13E0448 | SALA |  | 22180
CALI NORTE | REGULADOR DE OXIGENO | ACARE | BST-AM2 | 20170205675 | SALA |  | 21124
CALI NORTE | REGULADOR DE OXIGENO | GMR | CGA870 | 16090142. | CARRO DE PARO |  | 21124
SEDE | EQUIPO | MARCA | MODELO | SERIE | UBICACIÓN | PLACA
CALI PD | SUCCIONADOR | CA-MI | NEW ASKIR 30 | 64550 | CARRO DE PARO | AF-005597 | 38023
CALI PD | DESFIBRILADOR | MINDRAY | BENEHEART | EL-73033859 | CARRO DE PARO | AF-005598 | 152093
CALI PD | MONITOR SIGNOS VITALES | MINDRAY | MEC-8 | EW-91051434 | ENFERMERIA | AF-005658 | 152093
CALI PD | ELECTROCARDIOGRAFO | SCHILLER | CARDIOVIT AT-1 G2 | 1070000872 | CARRO DE PARO | AF-005593 | 114070
CALI PD | BASCULA DE PLATAFORMA | MORESCO | TCS-R1 | N/A | FARMACIA | AF-005497 | 79250
CALI PD | BASCULA ANALOGA | HEALT O METER | 450 KL | 4500014965 | ENFERMERIA | AF-005616 | 38023
CALI PD | BASCULA ANALOGA | HEALT O METER | 450 KL | 45000159991 | NUTRICION | AF-005483 | 38023
CALI PD | BASCULA ANALOGA | HEALT O METER | 450 KL | 4500016034 | ENFERMERIA | AF-005574 | 38023
CALI PD | BASCULA ANALOGA | HEALT O METER | 450 KL | 4500015870 | NEFROLOGIA PEDIATRICA | AF-005549 | 38023
CALI PD | BASCULA ANALOGA | HEALT O METER | 450 KL | 4500015891 | CONSULTORIO | N/A | 38023
CALI PD | BASCULA ELECTRONICA PESA BEBE | HEALT O METER | 522 KL | 5220005565 | CONSULTORIO NUTRICION | AF-005500 | 38023
CALI PD | EQUIPO DE ORGANO | WELCH ALLYN | POKET LED 92869 | E-1 | NEFROLOGIA PEDIATRICA | N/A | 38023
CALI PD | EQUIPO DE ORGANO | WELCH ALLYN | POKET LED 92870 | E-2 | CONSULTORIO PISO 2 | N/A | 38023
CALI PD | EQUIPO DE ORGANO | WELCH ALLYN | POKET LED 92871 | E-3 | NEFROLOGIA | AF-005576 | 38023
CALI PD | LARINGOSCOPIO | WELCH ALLYN | 901087 | 60813 | CARRO DE PARO | N/A | 28517
CALI PD | MONITOR DE PRESION | PANGAO | PG-800B16 | 1604069961 | COORDINACION | AF-005691 | 38023
CALI PD | MONITOR DE PRESION | PANGAO | PG-800B16 | 1604069866 | ENFERMERIA | AF-005540 | 38023
CALI PD | MONITOR DE PRESION | PANGAO | PG-800B16 | 1604069807 | COLSULTORIO | AF-005561 | 38023
CALI PD | MONITOR DE PRESION | PANGAO | PG-800B16 | 1604069869 | COLSULTORIO | AF-005542 | 38023
CALI PD | MONITOR DE PRESION | PANGAO | PG-800B16 | 1604069959 | NUTRICION | AF-005692 | 38023
CALI PD | MONITOR DE PRESION | SEJOY | BP-1319 | 2009172320334. | ENFERMERIA | N/A | 38023
CALI PD | TENSIOMETROS DE ANEROIDES | WELCH ALLYN | DS45-11 | 190522035207. | NEFROLOGIA PEDIATRICA |  | 38023
CALI PD | LAMPARA PIELITICA | WELCH ALLYN | GS 900 | 10022615111067. | PROCEDIMIENTO | AF-005590 | 133081
CALI PD | BASCULA RAMPA | ICM | A1GB-3 | CX1820052 | PASILLO | N/A | 58000
CALI PD | FONENDOSCOPIO | WELCH ALLYN | UNA VIA | F1 | NEFROLOGIA |  | 9506
CALI PD | FONENDOSCOPIO | BOKAN | BK-3003 | F2 | CONTINGENCIA | N/A | 9506
CALI PD | FONENDOSCOPIO | WELCH ALLYN | UNA VIA | F3 | NEFROLOGIA 2 PISO | N/A | 9506
CALI PD | FONENDOSCOPIO | BOKAN | PEDIATRICO | F4 | NEFROLOGIA PEDIATRICA | N/A | 9506
CALI PD | FONENDOSCOPIO | BOKAN | BK-3003 | F5 | CONSULTORIO 2 PISO | N/A | 9506
CALI PD | FONENDOSCOPIO | PRESTIGE | HS-30C | F6 | CONTINGENCIA | N/A | 9506
CALI PD | FONENDOSCOPIO | WELCH ALLYN | N/A | N/A | CONSULTORIO 2 PISO | N/A | 9506
CALI PD | TERMOHIGROMETRO | CLOCK/HMIDITY | HTC-2 | TH2-2019 | FARMACIA | AF-005667 | 24715
CALI PD | TERMOHIGROMETRO | CLOCK/HMIDITY | HTC-2 | 05082019-1 | PROCEDIMIENTO | AF-005599 | 24715
CALI PD | TERMOHIGROMETRO | KEX GERMANY | SH-109 | TH14-2018 | CUARTO OXIGENO | AF-005660 | 24715
CALI PD | TERMOHIGROMETRO | KTJ | TA318 | TH-682 |  | N/A | 24715
CALI PD | TERMOMETRO | KEX GERMANY | RT803E | T1 | NEVERA TRASPORTE FARMACIA |  | 24715
CALI PD | TERMOMETRO | KEX GERMANY | RT803E | TP1-2019 | NEVERA DE FARMACIA | AF-005665 | 24715
CALI PD | TERMOMETRO | KEX GERMANY | RT803E | T8-2018 | NEVERA TRASPORTE | N/A | 24715
CALI PD | TERMOMETRO DE PUNZON | ALLA FRANCE | 91000-05F | TP1 | FARMACIA |  | 24715
CALI PD | TERMOMETRO DE PUNZON | ALLA FRANCE | 91000-05F | TP2 | FARMACIA |  | 24715
CALI PD | FLUJOMETRO | AIR IMETAN | FM-100 | F03191-2 | PROCEDIMIENTO | N/A | 22180
CALI PD | FLUJOMETRO | AIR IMETAN | FM-100 | F04191 | PERITONEAL | N/A | 22180
CALI PD | REGULADOR | AIR IMETAN | VST-AM2 | 20170902497 | CARRO DE PARO | AF-0008789 | 21124
CALI PD | FLUJOMETRO | AIR IMETAN | FM-100 | F10181-1 | CONTINGENCIA | N/A | 22180
CALI PD | FLUJOMETRO | AIR IMETAN | FM-100 | F03191-1 | CONTINGENCIA | N/A | 22180
CALI PD | FLUJOMETRO | AIR IMETAN | FM-100 | F03191-3 | CONTINGENCIA | N/A | 22180
CALI PD | FLUJOMETRO | AIR IMETAN | FM-100 | F10181-2 | CONTINGENCIA | N/A | 22180
CALI PD | FLUJOMETRO | AIR IMETAN | FM-100 | F03191-4 | CONTINGENCIA | N/A | 22180
SEDE | EQUIPO | MARCA | MODELO | SERIE | UBICACIÓN | ACTIVO FIJO
CALI SUR | ASPIRADOR | CARDIOPULMONARY | YB-5XT-1A | 123-081 | CARRO DE PARO | AF-005356 | 38023
CALI SUR | BASCULA | HEALT O METER | 844KL | 8440056199 | NEFROLOGIA | AF-005141 | 38023
CALI SUR | BASCULA | HEALT O METER | 844KL | 8440056308 | CONSULTORIO 1 MEDICO | AF-005392 | 38023
CALI SUR | BASCULA | HEALT O METER | 844KL | 8440055000 | NUTRICION | AF-005194 | 38023
CALI SUR | BASCULA | MORESCO | TX-F-150 | WT0522 | NEFROLOGIA | AF-005133 | 38023
CALI SUR | BASCULA RAMPA | LEXUS | MATRIX | CS120557 | SALA | AF-005353 | 58000
CALI SUR | DESFIBRILADOR | PRIMEDIC | XD110xe | 73675000219 | CARRO DE PARO | AF-005357 | 152093
CALI SUR | ELECTROCARDIOGRAFO | WELCH ALLYN | CP-50 | 10920017213 | PROCEDIMIENTOS | AF-005112 | 114070
CALI SUR | EQUIPO DE ORGANOS BASICO | WELCH ALLYN | Pocket Junnior 95001 | E1 | NEFROLOGIA | N/A | 38023
CALI SUR | EQUIPO DE ORGANOS BASICO | WELCH ALLYN | Pocket LED 95001 | E2 | NEFROLOGIA PEDIATRICA | N/A | 38023
CALI SUR | EQUIPO DE ORGANOS BASICO | WELCH ALLYN | Pocket Junnior 95001 | E4 | SALA HD | N/A | 38023
CALI SUR | EQUIPO DE ORGANOS BASICO | WELCH ALLYN | Pocket Junnior 95001 | E3 | SALA HD | AF0005979 | 38023
CALI SUR | LAMPARA PIELEITICA | WELCH ALLYN | GS 900 | 10025113109362 | PROCEDIMIENTOS | AF-005106 | 133081
CALI SUR | LARINGOSCOPIO | WELCH ALLYN | Na | 51016088 | SALA HD- CARRO DE PARO |  | 28517
CALI SUR | MONITOR DE SIGNOS VITALES | MINDRAY | IMEC 8 | 51016088 | PROCEDIMIENTOS | AF-005110 | 152093
CALI SUR | TENSIOMETRO DE ANEROIDES | WELCH ALLYN | De pared | 100113095914 | CONSULTORIO DOCTO | AF-005387 | 38023
CALI SUR | TENSIOMETRO DE ANEROIDES | WELCH ALLYN | De pared | 100113071927 | CONTINGENCIA |  | 38023
CALI SUR | TENSIOMETRO DE ANEROIDES | WELCH ALLYN | De pared | 100113074830 | NEFROLOGIA | Af-005135 | 38023
CALI SUR | FONENDOCOPIO | UNIVERSAL | UNA VIA | F1 | CONSULTORIO DOCTOR |  | 9506
CALI SUR | FONENDOCOPIO | S/I | RAPAPPORT | F2 | CONTINGENCIA |  | 9506
CALI SUR | FONENDOCOPIO | S/I | RAPAPPORT | F3 | CONTINGENCIA |  | 9506
CALI SUR | FONENDOCOPIO | S/I | RAPAPPORT | F7 | CARRO DE PARO |  | 9506
CALI SUR | FONENDOCOPIO | S/I | RAPAPPORT | F5 | CONTINGENCIA |  | 9506
CALI SUR | FONENDOCOPIO | BOCAN | BK3004 | F8 | CONTINGENCIA |  | 9506
CALI SUR | FONENDOCOPIO | BOCAN | BK3004 | F-10 | CONTINGENCIA |  | 9506
CALI SUR | FONENDOCOPIO | BOCAN | BK3004 | F9 | NEFROLOGIA |  | 9506
CALI SUR | TERMOMETRO DIGITAL | KEX GERMANY | RT-803E | F | NEVERA DE BIOLOGICOS | AF-005096 | 24715
CALI SUR | TERMOMETRO DIGITAL | KEX GERMANY | RT-803E | T2-2017 | FARMACIA | AF-005169 | 24715
CALI SUR | TERMOMETRO DIGITAL | KEX GERMANY | RT-803E | T3-2018 | NEVERA DE SALA | AF-005367 | 24715
CALI SUR | TERMOHIGROMETRO | KEX GERMANY | SH-109 | TH11-2018 | CARRO DE PARO | AF-005366 | 24715
CALI SUR | TERMOHIGROMETRO | KEX GERMANY | SH-109 | TH12-2018 | CUARTO DE MEDICAMENTOS | AF-005358 | 24715
CALI SUR | TERMOHIGROMETRO | KEX GERMANY | SH-109 | TH13-2018 | ALMACEN | AF-005169 | 24715
CALI SUR | TERMOHIGROMETRO | KEX GERMANY | SH-121 | TH15-2018 | CONCENTRADOS | AF-005080 | 24715
CALI SUR | TERMOHIGROMETRO | KEX GERMANY | SH-121 | TH16-2018 | ALMACEN | AF-005175 | 24715
CALI SUR | TERMOHIGROMETRO | KEX GERMANY | SH-121 | TH17-2018 | PROCEDIMIENTOS | AF-005105 | 24715
CALI SUR | TERMOHIGROMETRO | KEX GERMANY | SH-121 | TH18-2018 | PLANTA | AF-005083 | 24715
CALI SUR | TERMOMETRO DE PULZON | S/I | N/A | N/A | FARMACIA | N/A | 24715
CALI SUR | FLUJOMETRO | GENTEC | FM197B-15LCH | 61G-16070096/177 | SALA | N/A | 22180
CALI SUR | FLUJOMETRO | GENTEC | FM197B-15LCH | 61G-16070096/094 | SALA | N/A | 22180
CALI SUR | FLUJOMETRO | GENTEC | FM197B-15LCH | 61G16070096/179 | SALA | N/A | 22180
CALI SUR | FLUJOMETRO | GENTEC | FM197B-15LCH | 61G-16070096/141 | SALA | N/A | 22180
CALI SUR | FLUJOMETRO | GENTEC | FM197B-15LCH | 61G17010109/162 | SALA | N/A | 22180
CALI SUR | FLUJOMETRO | GENTEC | FM197B-15LCH | 61G-17010109/163 | SALA | N/A | 22180
CALI SUR | FLUJOMETRO | GENTEC | FM197B-15LCH | 61G-16070096/063 | SALA | N/A | 22180
CALI SUR | FLUJOMETRO | GENTEC | FM197B-15LCH | 61G-17010109/141 | SALA | N/A | 22180
CALI SUR | FLUJOMETRO | GENTEC | FM197B-15LCH | 61G-17010109/175 | SALA | N/A | 22180
CALI SUR | FLUJOMETRO | GENTEC | FM197B-15LCH | 61G-17010109/152 | SALA | N/A | 22180
CALI SUR | FLUJOMETRO | GENTEC | FM197B-15LCH | 61G-16070096/078 | SALA | N/A | 22180
CALI SUR | FLUJOMETRO | GENTEC | FM197B-15LCH | 61G-17010109/171 | SALA | N/A | 22180
CALI SUR | FLUJOMETRO | GENTEC | FM197B-15LCH | 61G-16070096/037 | SALA | N/A | 22180
CALI SUR | FLUJOMETRO | GENTEC | FM197B-15LCH | 61G-16070096/124 | SALA | N/A | 22180
CALI SUR | FLUJOMETRO | GENTEC | FM197B-15LCH | 61G-16070096/081 | SALA | N/A | 22180
CALI SUR | FLUJOMETRO | GENTEC | FM197B-15LCH | 61G-17010109/169 | SALA | N/A | 22180
CALI SUR | FLUJOMETRO | GENTEC | FM197B-15LCH | 61G-17010109/179 | SALA | N/A | 22180
CALI SUR | FLUJOMETRO | GENTEC | FM197B-15LCH | 61G-17010109/165 | SALA | N/A | 22180
CALI SUR | FLUJOMETRO | GENTEC | FM197B-15LCH | 61G-17010109/167 | SALA | N/A | 22180
CALI SUR | FLUJOMETRO | GENTEC | FM197B-15LCH | 61G-16070096/009 | SALA | N/A | 22180
CALI SUR | FLUJOMETRO | GENTEC | FM197B-15LCH | 61G-17010109/153 | SALA | N/A | 22180
CALI SUR | FLUJOMETRO | GENTEC | FM197B-15LCH | 61G-17010109/178 | SALA | N/A | 22180
CALI SUR | FLUJOMETRO | GENTEC | FM197B-15LCH | 61G-17010109/156 | SALA | N/A | 22180
CALI SUR | FLUJOMETRO | GENTEC | FM197B-15LCH | 61G-16070096/095 | SALA | N/A | 22180
CALI SUR | FLUJOMETRO | GENTEC | FM197B-15LCH | 61G-16070096/109 | SALA | N/A | 22180
CALI SUR | FLUJOMETRO | GENTEC | FM197B-15LCH | 61G-16070096/123 | SALA | N/A | 22180
CALI SUR | REGULADOR | AIR IMETAN | R-915, CGA-870 | 070909. | CARRO DE PARO | N/A | 21124
CALI SUR | FLUJOMETRO | ACARE | VST-AM2 | 20190200397 | PROCEDIMIENTOS | N/A | 22180
SEDE | EQUIPO | MARCA | MODELO | SERIE | UBICACIÓN | ACTIVO
MANIZALES | BASCULA | Healt o Meter | 450KL | 4500014991 | nefrologia | AF-007514 | 38023
MANIZALES | BASCULA | Healt o Meter | 450KL | 4500014796 | NUTRICION | AF-007493 | 38023
MANIZALES | DESFIBRILADOR | Myndray | D3 | EL-42012767 | CARRO DE PARO | AF-007534 | 152093
MANIZALES | ELECTROCARDIOGRAFO | Biocare | ECG-300G | 1512121506 | SALA HD | AF007537 | 114070
MANIZALES | MONITOR | Myndray | Mec 1200 | CC-53131299 | SALA HD | AF-007538 | 152093
MANIZALES | MONITOR DE PRESION | PANGAO | PG800B16 | 1905042915 | SALA HD | No tiene | 38023
MANIZALES | MONITOR DE PRESION | Riester | Ri-Champion N | 3001544 | CONSULTORIO | No tiene | 38023
MANIZALES | SUCCIONADOR | Jmaf | Sxt-5A | L11408 | CARRO DE PARO | AF-007535 | 38023
MANIZALES | BASCULA DIGITAL PLATAFORMA | BBG | INDUSTY20 | 12E191227295 | PESAJE | No tiene | 79250
MANIZALES | BASCULA DIGITAL PLATAFORMA | Moressco | 8020 plataforma | No. 2 | SALA HD | AF-0002988 | 79250
MANIZALES | BASCULA DIGITAL PLATAFORMA | Moressco | plataforma | No. 3 | RECIDUOS | No tiene | 79250
MANIZALES | BALANZA PEDIATRICA | Healt o Meter | 522 KL | 5220004054 | CONSULTORIO NEFROLOGIA | AF-007512 | 38023
MANIZALES | EQUIPO DE ORGANOS | LENZ | N/A | N/A | CONTINGENCIA | No tiene | 38023
MANIZALES | EQUIPO DE ORGANOS | Welch Allyn | Pocket Junior | N/A | CONSULTORIO NEFROLOGIA | AF-007507 | 38023
MANIZALES | LAMPARA PIELITICA | Welch Allyn | GS600 | 1 | PROCEDIMIENTOS | AF-0002978 | 133081
MANIZALES | LARINGOSCOPIO | Welch Allyn | 60815 | 1 | CARRO DE PARO | No tiene | 28517
MANIZALES | TENSIOMETRO ANEROIDE | Alpk2 | Pared | 004618. | CONSULTORIO NEFROLOGIA | AF-007511 | 38023
MANIZALES | TENSIOMETRO ANEROIDE | Alpk2 | Pared | 004722. | CONSULTORIO PERITONEAL | AF-007485 | 38023
MANIZALES | TENSIOMETRO ANEROIDE | Alpk2 | Portatil | 809681 | NEFROLOGIA | No tiene | 38023
MANIZALES | MONITOR DE PRESION | Riester | Ri-Champion N | 11001696 | NEFROLOGIA | No tiene | 38023
MANIZALES | MONITOR DE PRESION | PANGAO | PG800B16 | 19050422919 | SALA HD | No tiene | 38023
MANIZALES | MONITOR DE PRESION | SEJOY | BP1319 | 2101219923704. | SALA HD | No tiene | 38023
MANIZALES | GRAMERA | N/A | N/A | 4201 | BIOMEDICO | No tiene | 24292
MANIZALES | MONITOR DE PRESION | OMRON | M7 | 20190503770VG | SALA HD | No tiene | 38023
MANIZALES | FONENDOSCOPIO | Tensomed | Rapapport | 1 | CARRO DE PARO | No tiene | 9506
MANIZALES | FONENDOSCOPIO | Tensomed | Rapapport | 2 | CONSULTORIO PERITONEAL | No tiene | 9506
MANIZALES | FONENDOSCOPIO | Tensomed | Rapapport | 3 | CARRO DE PARO | No tiene | 9506
MANIZALES | FONENDOSCOPIO | Tensomed | Rapapport | 4 | NUTRICION | No tiene | 9506
MANIZALES | FONENDOSCOPIO | Tensomed | Rapapport | 5 | NEFROLOGIA | No tiene | 9506
MANIZALES | TERMOHIGROMETRO | ALLA FRANCE | Ref 910000-027 | TH1 | BODEGA 2 | AF-007445 | 24715
MANIZALES | TERMOHIGROMETRO | KTJ THERMO | TA 218B | TH-016928 | PLANTA DE TRATAMIENTO |  | 24715
MANIZALES | TERMOHIGROMETRO | HTC | HTC-2 | 20182019-3 | PERITONEAL | No tiene | 24715
MANIZALES | TERMOHIGROMETRO | kex Germany | sh-109 | TH-010231 | FARMACIA | AF-007444 | 24715
MANIZALES | TERMOHIGROMETRO | kex Germany | sh-109 | TH-42247 | CARRO DE PARO | AF-007536 | 24715
MANIZALES | TERMOHIGROMETRO | kex Germany | sh-109 | 19686 | BODEGA 1 | AF-007398 | 24715
MANIZALES | TERMOHIGROMETRO | HTC | HTC-2 | TH-42247 | CARRO DE PARO | No tiene | 24715
MANIZALES | TERMOMETRO DIGITAL | kex Germany | ET-803E | T1 | FARMACIA | No tiene | 24715
MANIZALES | TERMOMETRO PULZON | GENERICO | WT-1 | N/A | FARMACIA | No tiene | 24715
MANIZALES | REGULADOR | ACARE | VST-AM2 | 20170205865 | SALA HD | No tiene | 21124
MANIZALES | REGULADOR | GENTEC | 284MA-15LY | 411-12060336 | COTINGENCIA | No tiene | 21124
MANIZALES | FLUJOMETRO | IOXIGEN | N/A | 13E0322 | SALA HD | No tiene | 22180
MANIZALES | FLUJOMETRO | IOXIGEN | N/A | 13E0412 | SALA HD | No tiene | 22180
MANIZALES | FLUJOMETRO | IOXIGEN | N/A | 13E0209. | SALA HD | No tiene | 22180
MANIZALES | FLUJOMETRO | IOXIGEN | N/A | 13E0408 | SALA HD | No tiene | 22180
MANIZALES | FLUJOMETRO | GENTEC | FM197A-15L-CH | 09. | SALA HD | No tiene | 22180
MANIZALES | FLUJOMETRO | GENTEC | FM197A-15L-CH | 10. | SALA HD | No tiene | 22180
MANIZALES | FLUJOMETRO | GENTEC | FM197A-15L-CH | 07. | SALA HD | No tiene | 22180
MANIZALES | FLUJOMETRO | GENTEC | FM197A-15L-CH | 08. | SALA HD | No tiene | 22180
MANIZALES | FLUJOMETRO | IOXIGEN | N/A | 13E0326 | SALA HD | No tiene | 22180
MANIZALES | FLUJOMETRO | IOXIGEN | N/A | 13E0450 | SALA HD | No tiene | 22180
MANIZALES | FLUJOMETRO | GENTEC | FM197A-15L-CH | 01. | SALA HD | No tiene | 22180
MANIZALES | FLUJOMETRO | GENTEC | FM197A-15L-CH | 02. | SALA HD | No tiene | 22180
MANIZALES | FLUJOMETRO | IOXIGEN | N/A | 13E0218. | SALA HD | No tiene | 22180
MANIZALES | FLUJOMETRO | IOXIGEN | N/A | 13E0348 | SALA HD | No tiene | 22180
MANIZALES | FLUJOMETRO | IOXIGEN | N/A | 13E0328 | SALA HD | No tiene | 22180
MANIZALES | FLUJOMETRO | IOXIGEN | N/A | 13E0228. | SALA HD | No tiene | 22180
MANIZALES | FLUJOMETRO | GENTEC | FM197A-15L-CH | 05. | SALA HD | No tiene | 22180
MANIZALES | FLUJOMETRO | GENTEC | FM197A-15L-CH | 06. | SALA HD | No tiene | 22180
MANIZALES | FLUJOMETRO | GENTEC | FM197A-15L-CH | 04. | SALA HD | No tiene | 22180
MANIZALES | FLUJOMETRO | GENTEC | FM197A-15L-CH | 03. | SALA HD | No tiene | 22180
MANIZALES | FLUJOMETRO | IOXIGEN | N/A | 13E0380 | SALA HD | No tiene | 22180
MANIZALES | FLUJOMETRO | IOXIGEN | N/A | 13E0279. | SALA HD | No tiene | 22180
MANIZALES | FLUJOMETRO | IOXIGEN | N/A | 13E0382, | SALA HD | No tiene | 22180
MANIZALES | FLUJOMETRO | IOXIGEN | N/A | 13E0259. | SALA HD | No tiene | 22180
MANIZALES | FLUJOMETRO | IOXIGEN | N/A | 13E0298. | SALA HD | No tiene | 22180
MANIZALES | FLUJOMETRO | IOXIGEN | N/A | 13E0492. | SALA HD | No tiene | 22180
SEDE | EQUIPO | MARCA | MODELO | SERIE | UBICACIÓN | ACTIVO FIJO
POPAYAN | BASCULA DIGITAL | HEALTH O METER | 844 KL | 8440057476 | CONS. PERITONEAL | N.R. | 38023
POPAYAN | BASCULA ANALOGA | HEALTH O METER | 402KL | 4020140455 | CONS. NUTRICIÓN | AF-007282 | 38023
POPAYAN | BASCULA ANALOGA | HEALTH O METER | 450KL | 4500014692 | NEFROLOGIA | AF-007271 | 38023
POPAYAN | BASCULA DIGITALPLARAFORMA | MORESCO | PLATAFORMA | No.1 | S. HEMODIALISIS | AF-0006510 | 58000
POPAYAN | BASCULA DIGITALPLARAFORMA | MORESCO | PLATAFORMA | No.2 | S. HEMODIALISIS | AF-0006509 | 58000
POPAYAN | DESFIBRILADOR | MINDRAY | BENEHEARTH D3 | EL-42012739 | CARRO DE PARO | AF-0006511 | 152093
POPAYAN | ELECTROCARDIÓGRAFO | BIOCARE | ECG - 300G | 1512121503 | S. PROCEDIMIENTOS | AF-0006507 | 114070
POPAYAN | EQUIPO DE ÓRGANOS | WELCH ALLYN | POCKET JUNIOR | E1 | CONS. NEFROLOGÍA | AF-0008990 | 38023
POPAYAN | LAMPARA PIELITICA | WELCH ALLYN | GS 600 | LP1 | S. PROCEDIMIENTO | AF-0006508 | 133081
POPAYAN | LARINGOSCOPIO | WELCH ALLYN | 60815 | L1 | CARRO DE PARO | N.T. | 28517
POPAYAN | MONITOR MULTIPARAMETROS | MINDRAY | MEC 1200 | CC-3B127694 | S. PROCEDIMIENTO | AF-0006506 | 152093
POPAYAN | MONITOR DE PRESION | OMRON | M7 | 20190504065VG | SALA HD | N/A | 38023
POPAYAN | MONITOR DE PRESION | OMRON | M7 | 20190503768VG | SALA HD | N/A | 38023
POPAYAN | MONITOR DE PRESION | RIESTER | RI CHAMPION | 08002520. | SALA HD | N/A | 38023
POPAYAN | MONITOR DE PRESION | RIESTER | RI CHAMPION | 08002436. | SALA HD | N/A | 38023
POPAYAN | MONITOR DE PRESION | GMD | GMD-BPM-1491-C | BA4851200601069D. | SALA HD | N/A | 38023
POPAYAN | SUCCIONADOR | SMAF | SXT - 5A | L114061 | CARRO DE PARO | AF-0006512 | 38023
POPAYAN | TENSIOMETRO | WELCH ALLYN | DE PARED | 140824185705 | CONS. NEFROLOGIA | AF-0006093 | 38023
POPAYAN | TENSIOMETRO | WELCH ALLYN | DE PARED | 121109124316 | NUTRICION | AF-0006330 | 38023
POPAYAN | TENSIOMETRO | GMD | HS - 20A | 12400730 | S. HEMODIALISIS | N.T. | 38023
POPAYAN | TENSIOMETRO | GMD | HS - 20A | 12400724 | S. HEMODIALISIS | N.T. | 38023
POPAYAN | GRAMERA | PC-500 | SF-415 | 04-205 | TALLER BIOMEDICO | N/A | 24292
POPAYAN | TERMOHIGRÓMETRO | HTC | S/I | 21082019-1 | FARMACIA | S/I | 24715
POPAYAN | TERMOMETRO | GMD | S/I | 1 | SALA HD | S/I | 24715
POPAYAN | TERMOMETRO | GMD | S/I | 2 | SALA HD | S/I | 24715
POPAYAN | TERMOHIGRÓMETRO | KEX GERMANY | S/I | TH24-2018 | DISPENSACIÓN SAL A HD | S/I | 24715
POPAYAN | TERMOHIGRÓMETRO | KEX GERMANY | S/I | TH26-2018 | BODEGA 1 PISO 1 | S/I | 24715
POPAYAN | TERMOHIGRÓMETRO | HTC | S/I | 21082019-2 | PLANTA DE AGUA | S/I | 24715
POPAYAN | TERMOHIGRÓMETRO | ALLA FRANCE | S/I | 2 | PLANTA DE CONCENTRADOS | S/I | 24715
POPAYAN | TERMOHIGRÓMETRO | ALLA FRANCE | S/I | 3 | MANIFOLD | S/I | 24715
POPAYAN | TERMOHIGRÓMETRO | KEX GERMANY | S/I | TH8-2018 | PREPARACIÓN MEDICAMENTOS | S/I | 24715
POPAYAN | TERMOHIGRÓMETRO | KEX GERMANY | S/I | TH9-2018 | BODEGA 2 PISO 2 | S/I | 24715
POPAYAN | TERMOHIGRÓMETRO | KEX GERMANY | S/I | TH10-2018 | DEPOSITO ÁCIDO Y BICARBONATO / CUARENTENA | S/I | 24715
POPAYAN | TERMOMETRO | KEX GERMANY | S/I | 1 | NEVERA FARMACIA | S/I | 24715
POPAYAN | TERMOMETRO DIGITAL | SCANMED | S/I | 0001T | ADMISIONES | S/I | 24715
POPAYAN | TERMOMETRO DE PUNZÓN | CONTROL COMPANY | S/I | 160561162 | NEVERA FARMACIA | S/I | 24715
POPAYAN | TERMOMETRO | KEX GERMANY | S/I | T4-2018 | NEVERA PORTATIL FARMACIA | S/I | 24715
POPAYAN | FONENDOSCOPIO | BOCANG | RAPAPPORT | N/A |  | F5 | 9506
POPAYAN | FONENDOSCOPIO | BOCANG | RAPAPPORT | N/A |  | F2 | 9506
POPAYAN | FONENDOSCOPIO | BOCANG | RAPAPPORT | N/A |  | F6 | 9506
POPAYAN | FLUJOMETRO | IOXIGEN | N/A | 13E0268. | CONTINGENCIA | N/A | 22180
POPAYAN | FLUJOMETRO | IOXIGEN | N/A | 13E0376. | CONTINGENCIA | N/A | 22180
POPAYAN | FLUJOMETRO | IOXIGEN | N/A | 13E0298. | CONTINGENCIA | N/A | 22180
POPAYAN | FLUJOMETRO | IOXIGEN | N/A | 13E0323. | CONTINGENCIA | N/A | 22180
POPAYAN | FLUJOMETRO | IOXIGEN | N/A | 13E0254. | CONTINGENCIA | N/A | 22180
POPAYAN | FLUJOMETRO | IOXIGEN | N/A | 13E0488. | CONTINGENCIA | N/A | 22180
POPAYAN | FLUJOMETRO | IOXIGEN | N/A | 13E0436. | CONTINGENCIA | N/A | 22180
POPAYAN | FLUJOMETRO | IOXIGEN | N/A | 13E0442. | CONTINGENCIA | N/A | 22180
POPAYAN | FLUJOMETRO | IOXIGEN | N/A | 13E0497. | CONTINGENCIA | N/A | 22180
POPAYAN | FLUJOMETRO | IOXIGEN | N/A | 13E0202. | CONTINGENCIA | N/A | 22180
POPAYAN | FLUJOMETRO | IOXIGEN | N/A | 13E0309. | CONTINGENCIA | N/A | 22180
POPAYAN | FLUJOMETRO | IOXIGEN | N/A | 13E0481. | CONTINGENCIA | N/A | 22180
POPAYAN | FLUJOMETRO | IOXIGEN | N/A | 13E0213. | CONTINGENCIA | N/A | 22180
POPAYAN | FLUJOMETRO | IOXIGEN | N/A | 13E0284. | CONTINGENCIA | N/A | 22180
POPAYAN | FLUJOMETRO | IOXIGEN | N/A | 13E0443. | CONTINGENCIA | N/A | 22180
POPAYAN | FLUJOMETRO | IOXIGEN | N/A | 13E0486. | CONTINGENCIA | N/A | 22180
POPAYAN | FLUJOMETRO | IOXIGEN | N/A | FM-1 | CONTINGENCIA | N/A | 22180
POPAYAN | FLUJOMETRO | IOXIGEN | N/A | 13E0350. | CONTINGENCIA | N/A | 22180
POPAYAN | FLUJOMETRO | IOXIGEN | N/A | 13E0476. | SALA | N/A | 22180
POPAYAN | FLUJOMETRO | IOXIGEN | N/A | 13E0487. | SALA | N/A | 22180
POPAYAN | FLUJOMETRO | IOXIGEN | N/A | 13E0422. | SALA | N/A | 22180
POPAYAN | FLUJOMETRO | IOXIGEN | N/A | 13E0289. | SALA | N/A | 22180
POPAYAN | FLUJOMETRO | IOXIGEN | N/A | 13E0451. | SALA | N/A | 22180
POPAYAN | FLUJOMETRO | IOXIGEN | N/A | 13E0455. | SALA | N/A | 22180
POPAYAN | FLUJOMETRO | IOXIGEN | N/A | 13E0221. | SALA | N/A | 22180
POPAYAN | FLUJOMETRO | IOXIGEN | N/A | 13E0437. | SALA | N/A | 22180
POPAYAN | FLUJOMETRO | IOXIGEN | N/A | 13E0485. | PROCEDIMIENTOS | N/A | 22180
POPAYAN | REGULADOR | GENTEC | 285MA-15LY | 411-13070374 | CARRO DE PARO | N | 21124
POPAYAN | REGULADOR | GENTEC | 285MA-15LY | 411-13070088. | PERITONEAL | N | 21124
SEDE | EQUIPO | MARCA | MODELO | SERIE | UBICACIÓN | ACTIVO FIJO
AUTOPISTA | ASPIRADOR DE SECRECIONES | PULMO-MET | 7E-A | 00276 | SALA DE PROCEDIMIENTOS | AF-000971 | 38023
AUTOPISTA | BASCULA DE PLATAFORMA | MORESCO | PY8020 | DY1865 | RESIDUOS BIOSANITARIOS | DAN006 | 79250
AUTOPISTA | BASCULA DE PLATAFORMA | BBG | INDUSTRY20 | 12E170407186 | SALA DE HEMODIALISIS | AF-000929 | 79250
AUTOPISTA | BASCULA DE PLATAFORMA | TEK | IWS XK315 | 18070548 | SALA DE HEMODIALISIS | AF-000921 | 79250
AUTOPISTA | BASCULA TALLIMETRO | HEALTH O METER | 450KL_QTY.1 | _4500011272 | CONSULTORIO DE NEFROLOGIA 1 | AF 0008293 | 58000
AUTOPISTA | BASCULA TALLIMETRO | HEALTH O METER | 450KL_QTY.1 | 4500013885 | CONSULTORIO DE NEFROLOGIA 2 | AF000680 | 58000
AUTOPISTA | BASCULA TALLIMETRO | HEALTH O METER | 450KL_QTY.1 | _4500011181 | NUTRICION | AF-0008259 | 58000
AUTOPISTA | BASCULA TALLIMETRO | HEALTH O METER | 450KL_QTY.1 | _4500012965 | CONTINGENCIA | NO REGISTRA | 58000
AUTOPISTA | CAMILLA | DM Dometal | NO REGISTRA | NO REGISTRA | CONSULTORIO DE NEFROLOGIA 1 | AF-0000836 | 57034
AUTOPISTA | CAMILLA | DM Dometal | NO REGISTRA | NO REGISTRA | CONSULTORIO DE NEFROLOGIA 2 | AF-0006987 | 57034
AUTOPISTA | CAMILLA | DM Dometal | NO REGISTRA | NO REGISTRA | NUTRICION | AF-000815 | 57034
AUTOPISTA | CAMILLA DE TRASPORTE | ULI METALICOS | NO REGISTRA | NO REGISTRA | SALA HD | DAN024 | 57034
AUTOPISTA | CAMILLA DE PROCEDIMIENTOS | STRYKER | 931 | 47007 | SALA DE PROCEDIMIENTOS | AF-000979 | 57034
AUTOPISTA | DESFIBRILADOR | MINDRAY | BENEHEART D3 | E2-7C000876 | SALA DE PROCEDIMIENTOS | AF-000969 | 152093
AUTOPISTA | ELECTROCARDIOGRAFO | SCHILLER | AT-1 | 80335 | SALA DE PROCEDIMIENTOS | AF-000972 | 114070
AUTOPISTA | EQUIPO DE ORGANOS | WelchAllyn | 19090 | NO REGISTRA | CONSULTORIO DE NEFROLOGIA 1 | DAN002 | 38023
AUTOPISTA | EQUIPO DE ORGANOS | WELCH ALLYN | POCKET JUNIOR | NO REGISTRA | CONSULTORIO DE NEFROLOGIA 2 | DAN041 | 38023
AUTOPISTA | EQUIPO DE ORGANOS | WELCH ALLYN | 95001 | 13010 | SALA DE HEMODIALISIS | DAN099 | 38023
AUTOPISTA | EQUIPO DE ORGANOS | WELCH ALLYN | 19090 | NO REGISTRA | SALA DE PROCEDIMIENTOS | AF-000978 | 38023
AUTOPISTA | FONENDOSCOPIO | WELCH ALLYN | ADULTO | NO REGISTRA | CONSULTORIO DE NEFROLOGIA 1 | DAN021 | 9506
AUTOPISTA | FONENDOSCOPIO | WELCH ALLYN | ADULTO | CN2-01 | CONSULTORIO DE NEFROLOGIA 2 | DAN042 | 9506
AUTOPISTA | FONENDOSCOPIO | WELCH ALLYN | ADULTO | MG-01 | SALA DE HEMODIALISIS | DAN078 | 9506
AUTOPISTA | FONENDOSCOPIO | WELCH ALLYN | ADULTO | NO REGISTRA | SALA DE PROCEDIMIENTOS | DAN082 | 9506
AUTOPISTA | LAMPARA PIELITICA | WELCH ALLYN | GS900 | 732094073362 | SALA DE PROCEDIMIENTOS | AF-000973 | 133081
AUTOPISTA | LARINGOSCOPIO | WELCH ALLYN | 69063 | 60813 | CARRO DE PARO | DAN100 | 28517
AUTOPISTA | LARINGOSCOPIO | WELCH ALLYN | PEDIATRICO | NO REGISTRA | CARRO DE PARO | NO REGISTRA | 28517
| MONITOR DE SIGNOS VITALES | MINDRAY | iMEC 8 | EW66027434 | SALA DE PROCEDIMIENTOS | AF000975 | 152093
AUTOPISTA | NEVERA | CHALLENGER | CR077 | 160817-01898 | EMBALAJE DE MUESTRAS | DM001969 | 95058
AUTOPISTA | NEVERA | IMBERA | FRXDIS | 884181080535. | FARMACIA | DAN044 | 95058
AUTOPISTA | NEVERA | DAEWOO | DFR 339M | MR149E08400278 | FARMACIA | NO REGISTRA | 95058
AUTOPISTA | TENSIOMETRO DE PARED | ALPK2 | ANALOGO | 00245 | CONSULTORIO DE NEFROLOGIA 1 | AF 000837 | 38023
AUTOPISTA | TENSIOMETRO DE PARED | ALPK2 | ANALOGO | 000258 | CONSULTORIO DE NEFROLOGIA 2 | AF-0000541 | 38023
AUTOPISTA | TENSIOMETRO ANALOGO | BOKANG | ANALOGO | N/A | CONTINGENCIA | AF-000746 | 38023
AUTOPISTA | TENSIOMETRO DE PARED | ALPK2 | ANALOGO | 002879 | SALA DE PROCEDIMIENTOS | AF-000976 | 38023
AUTOPISTA | TENSIOMETRO DE PARED | WELCH ALLYN | PARED | 171024130365 | CONTINGENCIA | NO REGISTRA | 38023
AUTOPISTA | TERMOHIGROMETRO | KEX GERMANY | SH-109 | TH 29-2018 | ALMACEN 1 | AF-000666 | 24715
AUTOPISTA | TERMOHIGROMETRO | KEX GERMANY | SH-109 | TH 30-2018 | ALMACEN 2 | AF-000668 | 24715
AUTOPISTA | TERMOHIGROMETRO | KEX GERMANY | SH-109 | TH 32-2018 | ALMACENAMIENTO DE OXIGENO | DAN060 | 24715
AUTOPISTA | TERMOHIGROMETRO | GREEN TECH | HTC-2 | 18814660063 | EMBALAJE DE MUESTRAS | DAN079 | 24715
AUTOPISTA | TERMOHIGROMETRO | KEX GERMANY | SH-109 | TH 33-2018 | FARMACIA | AF-000673 | 24715
AUTOPISTA | TERMOHIGROMETRO | KEX GERMANY | SH-109 | TH 34-2018 | PLANTA DE TRATAMIENTO DE AGUA | NO REGISTRA | 24715
AUTOPISTA | TERMOHIGROMETRO | KEX GERMANY | SH-109 | TH 35-2018 | SALA DE PROCEDIMIENTOS | AF-000970 | 24715
AUTOPISTA | TERMOHIGROMETRO | KEX GERMANY | SH-109 | TH 28-2018 | STOCK DE ENFERMERIA | DAN022 | 24715
AUTOPISTA | TERMOMETRO | DIGITAL THERMOMETER | DIGITAL | 18481 | NEVERA DE EMBALAJE DE MUESTRAS | DAN098 | 24715
AUTOPISTA | TERMOMETRO | KEX GERMANY | RT-803E | T12-2018 | NEVERA TRASPORTTE DE FARMACIAS | DAN0040 | 24715
AUTOPISTA | TERMOMETRO | KEX GERMANY | RT-803E | T10-2018 | CONTINGENCIA | AF-000672 | 24715
AUTOPISTA | TERMOMETRO | KEX GERMANY | RT-803E | T11-2018 | NEVERA DE FARMACIA | AF-000667 | 24715
AUTOPISTA | TERMOMETRO | KEX GERMANY | RT-803E | T5-2018 | NEVERA DE ALMACEN | NO REGISTRA | 24715
AUTOPISTA | TERMOMETRO DE PUNZON | KEX GERMANY | KT400 | TP 4-2018 | FARMACIA | DAN059 | 24715
AUTOPISTA | TERMOMETRO LASER | GENERICO | LASER | NO REGISTRA | TRIAGE | NO REGISTRA | 24715
AUTOPISTA | MONITOR DE PRESION | OMROM | M7 | 20190503769VG | SALA HD | DAN032 | 38023
AUTOPISTA | MONITOR DE PRESION | OMROM | M7 | 20190503766VG | SALA HD | DAN051 | 38023
AUTOPISTA | FLUJOMETRO | [5 empty] | 22180
AUTOPISTA | FLUJOMETRO | [5 empty] | 22180
AUTOPISTA | FLUJOMETRO | [5 empty] | 22180
AUTOPISTA | FLUJOMETRO | [5 empty] | 22180
AUTOPISTA | FLUJOMETRO | [5 empty] | 22180
AUTOPISTA | FLUJOMETRO | [5 empty] | 22180
AUTOPISTA | FLUJOMETRO | [5 empty] | 22180
AUTOPISTA | FLUJOMETRO | [5 empty] | 22180
AUTOPISTA | FLUJOMETRO | [5 empty] | 22180
AUTOPISTA | FLUJOMETRO | [5 empty] | 22180
AUTOPISTA | FLUJOMETRO | [5 empty] | 22180
AUTOPISTA | FLUJOMETRO | [5 empty] | 22180
AUTOPISTA | FLUJOMETRO | [5 empty] | 22180
AUTOPISTA | FLUJOMETRO | [5 empty] | 22180
AUTOPISTA | FLUJOMETRO | [5 empty] | 22180
AUTOPISTA | FLUJOMETRO | [5 empty] | 22180
AUTOPISTA | FLUJOMETRO | [5 empty] | 22180
AUTOPISTA | FLUJOMETRO | [5 empty] | 22180
AUTOPISTA | FLUJOMETRO | [5 empty] | 22180
AUTOPISTA | FLUJOMETRO | [5 empty] | 22180
AUTOPISTA | FLUJOMETRO | [5 empty] | 22180
AUTOPISTA | FLUJOMETRO | [5 empty] | 22180
AUTOPISTA | FLUJOMETRO | [5 empty] | 22180
AUTOPISTA | FLUJOMETRO | [5 empty] | 22180
AUTOPISTA | FLUJOMETRO | [5 empty] | 22180
AUTOPISTA | FLUJOMETRO | [5 empty] | 22180
AUTOPISTA | FLUJOMETRO | [5 empty] | 22180
AUTOPISTA | FLUJOMETRO | [5 empty] | 22180
AUTOPISTA | FLUJOMETRO | [5 empty] | 22180
AUTOPISTA | FLUJOMETRO | [5 empty] | 22180
AUTOPISTA | FLUJOMETRO | [5 empty] | 22180
AUTOPISTA | FLUJOMETRO | [5 empty] | 22180
AUTOPISTA | FLUJOMETRO | [5 empty] | 22180
AUTOPISTA | FLUJOMETRO | [5 empty] | 22180
AUTOPISTA | FLUJOMETRO | [5 empty] | 22180
AUTOPISTA | FLUJOMETRO | [5 empty] | 22180
AUTOPISTA | FLUJOMETRO | [5 empty] | 22180
AUTOPISTA | FLUJOMETRO | [5 empty] | 22180
AUTOPISTA | FLUJOMETRO | [5 empty] | 22180
AUTOPISTA | FLUJOMETRO | [5 empty] | 22180
AUTOPISTA | FLUJOMETRO | [5 empty] | 22180
AUTOPISTA | FLUJOMETRO | [5 empty] | 22180
AUTOPISTA | FLUJOMETRO | [5 empty] | 22180
AUTOPISTA | REGULADOR | [5 empty] | 21124
AUTOPISTA | REGULADOR | [5 empty] | 21124
SEDE | EQUIPO | MARCA | MODELO | SERIE | UBICACIÓN | NUMERO DE REPORTE
CHAPINERO | BASCULA PEDIATRICA | CARDINAL DETECTO | MB130 | C18023461 | Consultorio Nefrología Pediátrica | 92-942 | 38023
CHAPINERO | BASCULA PLATAFORMA | IWS | XK315A1-7P | CX2020067 | Pesaje Salas HD | 92-981 | 79250
CHAPINERO | BASCULA PLATAFORMA | IWS | XK315A1-7P | CX2020066 | Pesaje Salas HD | 92-977 | 79250
CHAPINERO | BASCULA PLATAFORMA | IWS | XK315A1-7P | CX2020069 | Pesaje Salas HD | 92-982 | 79250
CHAPINERO | BASCULA PLATAFORMA | IWS | XK315A1-7P | CX2020070 | Pesaje Salas HD | 92-983 | 79250
CHAPINERO | BASCULA PLATAFORMA | IWS | XK315A1-7P | CX2020068 | Pesaje Paciente Positivo | 92-984 | 79250
CHAPINERO | BASCULAS TALLIMETRO | HEALHT O METER | 450 KL | 4500017854 | Consultorio Nefrología #1 | 92-986 | 38023
CHAPINERO | BASCULAS TALLIMETRO | HEALHT O METER | 450 KL | 4500017852 | Consultorio Nutrición | 92-985 | 38023
CHAPINERO | BASCULAS TALLIMETRO | HEALHT O METER | 450 KL | 4500017751 | CONSULTA EXTERNA | 92-988 | 38023
CHAPINERO | BASCULAS TALLIMETRO | HEALHT O METER | 450 KL | 4500017746 | Consultorio Nefrología #2 | 92-9787 | 38023
CHAPINERO | CAMILLA HOSPITALARIA | DISPROMEDICS | Cover Full CTR 08-06 | NO REGISTRA | Procedimientos | 92-9817 | 57034
CHAPINERO | DESFIBRILADOR | MINDRAY | BENEHEART D3 | EZ-0C051709 | Carro de Paro | 92-1685 | 152093
CHAPINERO | ELECTROCARDIOGRAFO | EDAN | SE-3 | 360250-M20A10220009 | Procedimientos | 92-1158 | 114070
CHAPINERO | EQUIPO DE ORGANOS | WELCH ALLYN | 92871-BLK | EQ_ORGANOS #1 | Consultorio Nefrología | 92-1071 | 38023
CHAPINERO | EQUIPO DE ORGANOS | WELCH ALLYN | POKET LED | EQ_ORGANOS #2 | Consultorio Nefrología Pediatrico | 92-1064 | 38023
CHAPINERO | EQUIPO DE ORGANOS | RIESTER | 2050 | 643717 | CONSULTA EXTERNA | 92-1070 | 38023
CHAPINERO | FLUJOMETRO | AIR IMETAN | FM-100 | 20210211-21-A/ | SALA HD | 92-97138 | 22180
CHAPINERO | FLUJOMETRO | AIR IMETAN | FM-100 | 20210211-21-B | SALA HD | 92-97141 | 22180
CHAPINERO | FLUJOMETRO | AIR IMETAN | FM-100 | 20210211-09-A/ | SALA HD | 92-97142 | 22180
CHAPINERO | FLUJOMETRO | AIR IMETAN | FM-100 | 20210211-09-B | SALA HD | 92-97143 | 22180
CHAPINERO | FLUJOMETRO | AIR IMETAN | FM-100 | 20210210-07-A/ | SALA HD | 92-97144 | 22180
CHAPINERO | FLUJOMETRO | AIR IMETAN | FM-100 | 20210210-07-B | SALA HD | 92-97145 | 22180
CHAPINERO | FLUJOMETRO | AIR IMETAN | FM-100 | 20210211-18-A/ | SALA HD | 92-97146 | 22180
CHAPINERO | FLUJOMETRO | AIR IMETAN | FM-100 | 20210211-18-B | SALA HD | 92-97147 | 22180
CHAPINERO | FLUJOMETRO | AIR IMETAN | FM-100 | 20210211-13-A/ | SALA HD | 92-97148 | 22180
CHAPINERO | FLUJOMETRO | AIR IMETAN | FM-100 | 20210211-13-B | SALA HD | 92-97149 | 22180
CHAPINERO | FLUJOMETRO | AIR IMETAN | FM-100 | 20210211-15-A/ | SALA HD | 92-97150 | 22180
CHAPINERO | FLUJOMETRO | AIR IMETAN | FM-100 | 20210211-15-B | SALA HD | 92-97152 | 22180
CHAPINERO | FLUJOMETRO | AIR IMETAN | FM-100 | 20210211-28-A/ | SALA HD | 92-97153 | 22180
CHAPINERO | FLUJOMETRO | AIR IMETAN | FM-100 | 20210211-28-B | SALA HD | 92-97154 | 22180
CHAPINERO | FLUJOMETRO | AIR IMETAN | FM-100 | 20210211-29-A/ | SALA HD | 92-97155 | 22180
CHAPINERO | FLUJOMETRO | AIR IMETAN | FM-100 | 20210211-29-B | SALA HD | 92-97156 | 22180
CHAPINERO | FLUJOMETRO | AIR IMETAN | FM-100 | 20210211-25-A/ | SALA HD | 92-97157 | 22180
CHAPINERO | FLUJOMETRO | AIR IMETAN | FM-100 | 20210211-25-B | SALA HD | 92-97158 | 22180
CHAPINERO | FLUJOMETRO | AIR IMETAN | FM-100 | 20210211-17-A/ | SALA HD | 92-97159 | 22180
CHAPINERO | FLUJOMETRO | AIR IMETAN | FM-100 | 20210211-17-B | SALA HD | 92-97160 | 22180
CHAPINERO | FLUJOMETRO | AIR IMETAN | FM-100 | 20210211-11-A/ | SALA HD | 92-97161 | 22180
CHAPINERO | FLUJOMETRO | AIR IMETAN | FM-100 | 20210211-11-B | SALA HD | 92-97162 | 22180
CHAPINERO | FLUJOMETRO | AIR IMETAN | FM-100 | 20210211-36-A/ | SALA HD | 92-97163 | 22180
CHAPINERO | FLUJOMETRO | AIR IMETAN | FM-100 | 20210211-36-B | SALA HD | 92-9826 | 22180
CHAPINERO | FLUJOMETRO | AIR IMETAN | FM-100 | 20210211-10-A/ | SALA HD | 92-97165 | 22180
CHAPINERO | FLUJOMETRO | AIR IMETAN | FM-100 | 20210211-10-B | SALA HD | 92-97166 | 22180
CHAPINERO | FLUJOMETRO | AIR IMETAN | FM-100 | 20210211-14-A/ | SALA HD | 92-97167 | 22180
CHAPINERO | FLUJOMETRO | AIR IMETAN | FM-100 | 20210211-14-B | SALA HD | 92-97168 | 22180
CHAPINERO | FLUJOMETRO | AIR IMETAN | FM-100 | 20210211-20-A/ | SALA HD | 92-97169 | 22180
CHAPINERO | FLUJOMETRO | AIR IMETAN | FM-100 | 20210211-20-B | SALA HD | 92-97170 | 22180
CHAPINERO | FLUJOMETRO | AIR IMETAN | FM-100 | 20210211-19-A/ | SALA HD | 92-97171 | 22180
CHAPINERO | FLUJOMETRO | AIR IMETAN | FM-100 | 20210211-19-B | SALA HD | 92-97172 | 22180
CHAPINERO | FLUJOMETRO | AIR IMETAN | FM-100 | 20210211-12-A/ | SALA HD | 92-97173 | 22180
CHAPINERO | FLUJOMETRO | AIR IMETAN | FM-100 | 20210211-12-B | SALA HD | 92-97174 | 22180
CHAPINERO | FLUJOMETRO | AIR IMETAN | FM-100 | 20210211-23-A/ | SALA HD | 92-97175 | 22180
CHAPINERO | FLUJOMETRO | AIR IMETAN | FM-100 | 20210211-23-B | SALA HD | 92-97176 | 22180
CHAPINERO | FLUJOMETRO | AIR IMETAN | FM-100 | 20210211-16-A/ | SALA HD | 92-97177 | 22180
CHAPINERO | FLUJOMETRO | AIR IMETAN | FM-100 | 20210211-16-B | SALA HD | 92-97178 | 22180
CHAPINERO | FLUJOMETRO | AIR IMETAN | FM-100 | 20210211-34-A/ | SALA HD | 92-97179 | 22180
CHAPINERO | FLUJOMETRO | AIR IMETAN | FM-100 | 20210211-34-B | SALA HD | 92-97180 | 22180
CHAPINERO | FLUJOMETRO | AIR IMETAN | FM-100 | 20210210-05-A/ | SALA HD | 92-97181 | 22180
CHAPINERO | FLUJOMETRO | AIR IMETAN | FM-100 | 20210210-05-B | SALA HD | 92-97182 | 22180
CHAPINERO | FLUJOMETRO | AIR IMETAN | FM-100 | 20210211-33-A/ | SALA HD | 92-97183 | 22180
CHAPINERO | FLUJOMETRO | AIR IMETAN | FM-100 | 20210211-33-B | SALA HD | 92-97184 | 22180
CHAPINERO | FLUJOMETRO | AIR IMETAN | FM-100 | 20210211-31-A/ | SALA HD | 92-97185 | 22180
CHAPINERO | FLUJOMETRO | AIR IMETAN | FM-100 | 20210211-31-B | SALA HD | 92-97186 | 22180
CHAPINERO | FLUJOMETRO | AIR IMETAN | FM-100 | 20210211-37-A/ | SALA HD | 92-97187 | 22180
CHAPINERO | FLUJOMETRO | AIR IMETAN | FM-100 | 20210211-37-B | SALA HD | 92-97188 | 22180
CHAPINERO | FLUJOMETRO | AIR IMETAN | FM-100 | 20210210-02-A/ | SALA HD | 92-97189 | 22180
CHAPINERO | FLUJOMETRO | AIR IMETAN | FM-100 | 20210210-02-B | SALA HD | 92-97190 | 22180
CHAPINERO | FLUJOMETRO | AIR IMETAN | FM-100 | 20210210-06-A/ | SALA HD | 92-97191 | 22180
CHAPINERO | FLUJOMETRO | AIR IMETAN | FM-100 | 20210210-06-B | SALA HD | 92-97192 | 22180
CHAPINERO | FLUJOMETRO | AIR IMETAN | FM-100 | 20210211-32-A/ | SALA HD | 92-97193 | 22180
CHAPINERO | FLUJOMETRO | AIR IMETAN | FM-100 | 20210211-32-B | SALA HD | 92-97194 | 22180
CHAPINERO | FLUJOMETRO | AIR IMETAN | FM-100 | 20210211-24-A/ | SALA HD | 92-97195 | 22180
CHAPINERO | FLUJOMETRO | AIR IMETAN | FM-100 | 20210211-24-B | SALA HD | 92-97196 | 22180
CHAPINERO | FLUJOMETRO | AIR IMETAN | FM-100 | 20210211-42 A | SALA HD | 92-97197 | 22180
CHAPINERO | FLUJOMETRO | AIR IMETAN | FM-100 | 20210211-22-B | SALA HD | 92-97198 | 22180
CHAPINERO | FLUJOMETRO | AIR IMETAN | FM-100 | 20210211-26-A/ | SALA HD | 92-97199 | 22180
CHAPINERO | FLUJOMETRO | AIR IMETAN | FM-100 | 20210211-26-B | SALA HD | 92-9800 | 22180
CHAPINERO | FLUJOMETRO | AIR IMETAN | FM-100 | 20210211-27-A/ | SALA HD | 92-9802 | 22180
CHAPINERO | FLUJOMETRO | AIR IMETAN | FM-100 | 20210211-27-B | SALA HD | 92-9803 | 22180
CHAPINERO | FLUJOMETRO | AIR IMETAN | FM-100 | 20210211-30-A/ | SALA HD | 92-9804 | 22180
CHAPINERO | FLUJOMETRO | AIR IMETAN | FM-100 | 20210211-30-B | SALA HD | 92-9805 | 22180
CHAPINERO | FLUJOMETRO | AIR IMETAN | FM-100 | 20210210-03-A/ | SALA HD | 92-9806 | 22180
CHAPINERO | FLUJOMETRO | AIR IMETAN | FM-100 | 20210210-03-B | SALA HD | 92-9807 | 22180
CHAPINERO | FLUJOMETRO | AIR IMETAN | FM-100 | 20210211-08-A/ | SALA HD | 92-9808 | 22180
CHAPINERO | FLUJOMETRO | AIR IMETAN | FM-100 | 20210211-08-B | SALA HD | 92-9809 | 22180
CHAPINERO | FLUJOMETRO | AIR IMETAN | FM-100 | 20210210-04-A | SALA HD | 92-9810 | 22180
CHAPINERO | FLUJOMETRO | AIR IMETAN | FM-100 | 20210210-04-B | SALA HD | 92-9811 | 22180
CHAPINERO | FLUJOMETRO | AIR IMETAN | FM-100 | 20210211-35-A/ | SALA HD | 92-9812 | 22180
CHAPINERO | FLUJOMETRO | AIR IMETAN | FM-100 | 20210211-35-B | SALA HD | 92-9813 | 22180
CHAPINERO | FLUJOMETRO | AIR IMETAN | FM-100 | 20210210-01-A/ | SALA HD | 92-9814 | 22180
CHAPINERO | FLUJOMETRO | AIR IMETAN | FM-100 | 20210210-01-B | SALA HD | 92-9815 | 22180
CHAPINERO | FLUJOMETRO SENCILLO | AIR IMETAN | FM-100 | 20210211-41 | SALA HD | 92-9816 | 22180
CHAPINERO | FLUJOMETRO SENCILLO | AIR IMETAN | FM-100 | 20210211-44 | SALA HD | 92-9817 | 22180
CHAPINERO | FLUJOMETRO | AIR IMETAN | FM-100 | 20210211-22-A/ | SALA HD | 92-9818 | 22180
CHAPINERO | FLUJOMETRO SENCILLO | AIR IMETAN | FM-100 | 20210211-39 | SALA HD | 92-9819 | 22180
CHAPINERO | FLUJOMETRO SENCILLO | AIR IMETAN | FM-100 | 20210211-46 | SALA HD | 92-9820 | 22180
CHAPINERO | FLUJOMETRO SENCILLO | AIR IMETAN | FM-100 | 20210211-40 | SALA HD | 92-9821 | 22180
CHAPINERO | FLUJOMETRO SENCILLO | AIR IMETAN | FM-100 | 20210211-38 | SALA HD | 92-9822 | 22180
CHAPINERO | FLUJOMETRO SENCILLO | AIR IMETAN | FM-100 | 20210211-43 | SALA HD | 92-9824 | 22180
CHAPINERO | FLUJOMETRO SENCILLO | AIR IMETAN | FM-100 | 20210211-45 | SALA HD | 92-9825 | 22180
CHAPINERO | FONENDOSCOPIO | RIESTER | DUPLEX | F1 | Consultorio Nefrología | 92-9162 | 9506
CHAPINERO | FONENDOSCOPIO | RIESTER | DUPLEX | F2 | Consultorio Nefrología Pediátrica | 92-9166 | 9506
CHAPINERO | FONENDOSCOPIO | RIESTER | DUPLEX | F3 | Carro de Paro | 92-9156 | 9506
CHAPINERO | FONENDOSCOPIO | RIESTER | DUPLEX | F4 | Salas Hemodiálisis | 92-9155 | 9506
CHAPINERO | FONENDOSCOPIO | RIESTER | DUPLEX | F5 | Salas Hemodiálisis | 92-9157 | 9506
CHAPINERO | FONENDOSCOPIO | RIESTER | DUPLEX | F6 | FARMACIA | 92-9158 | 9506
CHAPINERO | LAMPARA PIELITICA | WELCH ALLYN | GS900 | 10022820114777 | Procedimientos | 92-1138 | 133081
CHAPINERO | LARINGO | WELCH ALLYN | 901087 | 60813 | Carro de Paro | 92-1420 | 28517
CHAPINERO | MONITOR SIGNOS VITALES | MINDRAY | UMEC10 | 8 | Procedimientos | 92-592 | 152093
CHAPINERO | REGULADOR CON FLUJOMETRO | ACAR | VST - 305 | 20200606997 | SALA HD | 92-9401 | 21124
CHAPINERO | REGULADOR CON FLUJOMETRO | ACAR | VST - 305 | 20200607025 | SALA HD | 92-892 | 21124
CHAPINERO | SUCCIONADOR | CAMI | NEW ASPIRET | 140062 | Procedimientos | 92-418 | 38023
CHAPINERO | TENSIOMETRO ADULTO | GMD | GMD20-T20 | ADULT #1 | Consultorio Nefrología | 92-0112 | 38023
CHAPINERO | TENSIOMETRO ADULTO | GMD | N/A | ADULT #2 | CONSULTA EXTERNA | 92-1333 | 38023
CHAPINERO | TENSIOMETRO PEDIATRICO | GMD | GMD-20-T20 | PED #1 | Consultorio Nefrología Pediátrica | 92-0110 | 38023
CHAPINERO | TENSIOMETRO ADULTO | GMD | N/A | ADULT #3 | CONSULTA EXTERNA | 92-1334 | 38023
CHAPINERO | TERMOHIGROMETRO | CLOCK HUMIDITY | HTC-2 | TH-2021-01 | FARMACIA | 92-9138 | 24715
CHAPINERO | TERMOHIGROMETRO | CLOCK HUMIDITY | HTC-2 | TH-2021-02 | CARRO DE PARO | 92-9139 | 24715
CHAPINERO | TERMOHIGROMETRO | CLOCK HUMIDITY | HTC-2 | TH-2021-03 | MANIFOLD | 92-9136 | 24715
CHAPINERO | TERMOHIGROMETRO | CLOCK HUMIDITY | HTC-2 | TH-2021-04 | BODEGA CONCENTRADOS | 92-9140 | 24715
CHAPINERO | TERMOHIGROMETRO | CLOCK HUMIDITY | HTC-2 | TH-2021-05 | DISPENSACIÓN DE SALAS HD | 92-9139 | 24715
CHAPINERO | TERMOHIGROMETRO | CLOCK HUMIDITY | HTC-2 | TH-2021-06 | PLANTA DE AGUA | 92-9141 | 24715
CHAPINERO | TERMOHIGROMETRO | CLOCK HUMIDITY | HTC-2 | 21428895329 | BODEGA - FARMACIA | 92-9140 | 24715
CHAPINERO | TERMOMETRO | KEX GERMANY | RT-803E | T-2021-01 | NEVERA #1 FARMACIA | 92-1133 | 24715
CHAPINERO | TERMOMETRO | KEX GERMANY | RT-803E | T-2021-02 | NEVERA #2 FARMACIA | 92-1303 | 24715
CHAPINERO | TERMOMETRO | KEX GERMANY | RT-803E | T-2021-03 | NEVERA #3 FARMACIA | 92-1304 | 24715
CHAPINERO | TERMOMETRO | KEX GERMANY | RT-803E | T-2021-04 | NEVERA #4 FARMACIA | 92-13067 | 24715
CHAPINERO | TERMOMETRO INFRARROJO | BERRCOM | JXB-178 | M35200508521 | TRIAGE | 92-1305 | 24715
CHAPINERO | TERMOMETRO PUNZON | DT-TECNOSES | WT-1 | 07012021-1 | FARMACIA | 92-1308 | 24715
SEDE | EQUIPO | MARCA | MODELO | SERIE | UBICACIÓN | PLACA
CALLE 26 | BASCULA | JAZ | DIGITAL | NO REGISTRA | PASILLO PESAJE | AF-000482 | 38023
CALLE 26 | BASCULA | NACIONAL | GENERICA | 3788 | CONSULTORIO 2 | AF-000148 | 38023
CALLE 26 | BASCULA | HEALTH O METER | 844 KL | 8440060408 | CONSULTORIO 1 | AF-0000717 | 38023
CALLE 26 | BASCULA | HEALTH O METER | 844 KL | 8440060466 | NUTRICION | AF-0000705 | 38023
CALLE 26 | BASCULA | MORESCO | TCS150 | NO REGISTRA | PASILLO PESAJE | AF-0000311 | 38023
CALLE 26 | BASCULA | TEXON | TCS200 | 290 | PASILLO PESAJE | AF-000470 | 38023
CALLE 26 | BASCULA | JAZ | A10 | RS-232 | CONTINGENCIA | AF-0002371 | 38023
CALLE 26 | BASCULA | JAZ | 150KG | N/A | CONTINGENCIA | AF-000481 | 38023
CALLE 26 | BASCULA | MORESCO | DY8020 | DY1857 | RESIDUOS BIOSANITARIOS | NO REGISTRA | 38023
CALLE 26 | CAMILLA TRASPORTE | GENERICO | N/A | N/A | AISLAMIENTO | AF-000124 | 57034
CALLE 26 | CAMILLA DIVAN | GENERICO | N/A | N/A | CONSULTORIO 2 | AF-000146
CALLE 26 | CAMILLA TRASPORTE | GENERICO | N/A | N/A | NUTRICION | AF-000126 | 57034
CALLE 26 | CAMILLA TRASPORTE | LOS PINOS | C-364 | 79794 | PROCEDIMIENTOS | AF-000468 | 57034
CALLE 26 | DESFIBRILADOR | MINDRAY | BENHEART D3 | EL-75035808 | PROCEDIMIENTOS | AF-000474 | 152093
CALLE 26 | DESFIBRILADOR | MINDRAY | BENHEART D3 | EL-75035804 | CONTINGENCIA | AF-003706 | 152093
CALLE 26 | ELECTROCARDIOGRAFO | WELCH ALLYN | CP50AP | 109200830714 | PROCEDIMIENTOS | AF-000477 | 114070
CALLE 26 | EQUIPO DE ORGANOS | WELCH ALLYN | POKET JUNIOR | CMG-EO01 | CONSULTORIO MEDICINA GENERAL | NO REGISTRA | 38023
CALLE 26 | EQUIPO DE ORGANOS | WELCH ALLYN | 19090 | N/A | SALAS DE HEMODIÁLISIS | NO REGISTRA | 38023
CALLE 26 | EQUIPO DE ORGANOS | WELCH ALLYN | POKET JUNIOR | CN2-EO01 | CONSULTORIO 2 | NO REGISTRA | 38023
CALLE 26 | TENSIOMETRO | ALPK 2 | ANALOGO | 3097 | CONSULTORIO 2 | AF-000147 | 38023
CALLE 26 | TENSIOMETRO | ALPK 2 | ANALOGO | 003103. | CONTINGENCIA | N/A | 38023
CALLE 26 | TENSIOMETRO | ALPK 2 | ANALOGO | 3539 | CONSULTORIO 1 | AF-0000724 | 38023
CALLE 26 | TENSIOMETRO | ALPK 2 | ANALOGO | 2994 | PROCEDIMIENTOS | AF-0001840 | 38023
CALLE 26 | FONENDOSCOPIO | DELUXE | SPIRIT | CMG-F01 | CONTINGENCIA | NO REGISTRA | 9506
CALLE 26 | FONENDOSCOPIO | NO REGISTRA | NO REGISTRA | CN2-F01 | CONSULTORIO 2 | NO REGISTRA | 9506
CALLE 26 | FONENDOSCOPIO | WELCH ALLYN | NO REGISTRA | CN1-F01 | CONSULTORIO 1 | NO REGISTRA | 9506
CALLE 26 | FONENDOSCOPIO | ALPK2 | RAPAPPORT | PRO-F01 | PROCEDIMIENTOS | NO REGISTRA | 9506
CALLE 26 | FONENDOSCOPIO | ALPK2 | RAPAPPORT | N/A | CONTINGENCIA | NO REGISTRA | 9506
CALLE 26 | FONENDOSCOPIO | ALPK2 | RAPAPPORT | N/A | CONTINGENCIA | NO REGISTRA | 9506
CALLE 26 | FONENDOSCOPIO | DELUXE | NO REGISTRA | SHD-F01 | SALAS DE HEMODIÁLISIS | NO REGISTRA | 9506
CALLE 26 | LAMPARA PIELITICA | WELCH ALLYN | 44200 | 304010035 | PROCEDIMIENTOS | AF-000471 | 133081
CALLE 26 | LAMPARA PIELITICA | WELCH ALLYN | GS900 | 10021414109615. | PROCEDIMIENTOS | AF-000472 | 133081
CALLE 26 | LARINGOSCOPIO | WELCH ALLYN | N/A | NO REGISTRA | CONTINGENCIA | N/A | 28517
CALLE 26 | LARINGOSCOPIO | WELCH ALLYN | 60813 | NO REGISTRA | PROCEDIMIENTOS | AF-0001888 | 28517
CALLE 26 | MONITOR DE SIGNOS VITALES | MINDRAY | MEC1200 | CC-39126890 | PROCEDIMIENTOS | AF-000469 | 152093
CALLE 26 | MONITOR DE SIGNOS VITALES | MINDRAY | IMEC 8 | EW-75036090 | AISLAMIENTO | N/A | 152093
CALLE 26 | MONITOR DE SIGNOS VITALES | MINDRAY | IMEC 8 | CW-75036074 | SALAS DE HEMODIÁLISIS | AF-000475 | 152093
CALLE 26 | NEVERA | IMBERA | VR8DBMAFRX | 884181080536. | FARMACIA | AF-000174 | 95058
CALLE 26 | NEVERA | CHALLENGER | CR-150 | 130212-01184 | FARMACIA | AF-0001815 | 95058
CALLE 26 | SUCCIONADOR DE SECRECIONES | PULMOMED | 7E-A | 299 | PROCEDIMIENTOS | AF-000476 | 38023
CALLE 26 | SUCCIONADOR DE SECRECIONES | PULMOMED | 7E-A | 288 | PROCEDIMIENTOS | NO REGISTRA | 38023
CALLE 26 | TERMOHIGROMETRO | GENERICO | N/A | TH0706 | ALMACEN DE INSUMOS Y DISPOSITIVOS | NO REGISTRA | 24715
CALLE 26 | TERMOHIGROMETRO | CLOCK HUMIDITY | HTC-2 | SCSS-TH-0002 | STOCK DE ENFERMERIA | NO REGISTRA | 24715
CALLE 26 | TERMOHIGROMETRO | ALLA FRANCE | N/A | 19068 | CONTINGENCIA | N/A | 24715
CALLE 26 | TERMOHIGROMETRO | GENERICO | N/A | TH2502 | ARCHIVO | NO REGISTRA | 24715
CALLE 26 | TERMOHIGROMETRO | GREEN TECH | HTC-2 | J18-ISC17-15 | CONTINGENCIA | N/A | 24715
CALLE 26 | TERMOHIGROMETRO | KEX GERMANY | SH-109 | TH42-2018 | ALMACEN 2 | N/A | 24715
CALLE 26 | TERMOHIGROMETRO | GENERICO | N/A | TH2504 | ALMACENAMIENTO DE OXIGENO | NO REGISTRA | 24715
CALLE 26 | TERMOHIGROMETRO | ALLA FRANCE | HTC-2 | SCSS-TH-0024 | FARMACIA | AF-000170 | 24715
CALLE 26 | TERMOHIGROMETRO | ALLA FRANCE | DIGITAL | PRO-TH-001 | PROCEDIMIENTOS | NO REGISTRA | 24715
CALLE 26 | TERMOHIGROMETRO | CLOCK HUMIDITY | HTC-2 | SCSS-TH-0001 | PLANTA DE TRATAMIENTO | NO REGISTRA | 24715
CALLE 26 | TERMOHIGROMETRO | KEX GERMANY | SH-109 | TH46-2018 | CUARTO DE MANTENIMIENTO | AF-000293 | 24715
CALLE 26 | TERMOHIGROMETRO | KEX GERMANY | SH-109 | TH48-2018 | BODEGA DE IMPORTACION | AF-000259 | 24715
CALLE 26 | TERMOMETRO | KEX GERMANY | RT-803E | T-09-2018 | NEVERA DE TRANSPORTE FARMACIA | AF-000173 | 24715
CALLE 26 | TERMOMETRO | GENERICO | N/A | I18-ISC15-1176 | TOMA DE MUESTAS | N/A | 24715
CALLE 26 | TERMOMETRO | KEX GERMANY | RT-803E | FAR-TER-01 | NEVERA FARMACIA | AF-000175 | 24715
CALLE 26 | TERMOMETRO | KEX GERMANY | RT-803E | FAR-TER-02 | TOMA DE MUESTAS | N/A | 24715
CALLE 26 | TERMOMETRO | KEX GERMANY | RT-803E | T15-2018 | NEVERA DE TRANSPORTE TOMA DE MUESTRAS | NO REGISTRA | 24715
CALLE 26 | TERMOMETRO | ALLA FRANCE | N/A | NO REGISTRA | NEVERA DE TRANSPORTE TOMA DE MUESTRAS | NO REGISTRA | 24715
CALLE 26 | TERMOMETRO LASER | BEURER GMBH | 89077 | 2019E05/033312 | TRIAGE | NO REGISTRA | 24715
CALLE 26 | TERMOMETRO | KEX GERMANY | RT-803E | T6-2018 | NEVERA TOMA DE MUESTRAS | NO REGISTRA | 24715
CALLE 26 | TERMOMETRO DIGITAL DE PUNZON | ALLA FRANCE | 4840 | 18958 | FARMACIA | NO REGISTRA | 24715
CALLE 26 | TERMOMETRO DIGITAL DE PUNZON | ALLA FRANCE | KT400 | 2018-06 | FARMACIA | NO REGISTRA | 24715
CALLE 26 | TERMOMETRO DIGITAL DE PUNZON | ALLA FRANCE | KT401 | TP7-2018 | FARMACIA | NO REGISTRA | 24715
CALLE 26 | MONITOR DE PRESION | OMRON | M7 | 20190503761BG | CONTINGENCIA | NO REGISTRA | 38023
CALLE 26 | MONITOR DE PRESION | OMRON | M7 | 20190503767BG | CONTINGENCIA | NO REGISTRA | 38023
CALLE 26 | FLUJOMETRO | [5 empty] | 22180
CALLE 26 | FLUJOMETRO | [5 empty] | 22180
CALLE 26 | FLUJOMETRO | [5 empty] | 22180
CALLE 26 | FLUJOMETRO | [5 empty] | 22180
CALLE 26 | FLUJOMETRO | [5 empty] | 22180
CALLE 26 | FLUJOMETRO | [5 empty] | 22180
CALLE 26 | FLUJOMETRO | [5 empty] | 22180
CALLE 26 | FLUJOMETRO | [5 empty] | 22180
CALLE 26 | FLUJOMETRO | [5 empty] | 22180
CALLE 26 | FLUJOMETRO | [5 empty] | 22180
CALLE 26 | FLUJOMETRO | [5 empty] | 22180
CALLE 26 | FLUJOMETRO | [5 empty] | 22180
CALLE 26 | FLUJOMETRO | [5 empty] | 22180
CALLE 26 | FLUJOMETRO | [5 empty] | 22180
CALLE 26 | REGULADOR | [5 empty] | 21124
CALLE 26 | REGULADOR | [5 empty] | 21124
SEDE | EQUIPO | MARCA | MODELO | SERIE | UBICACIÓN | ACTIVO FIJO
CKD MEDELLIN | BASCULA CON TALLIMETRO | HEALTH O METER | 450 KL | 4500011558 | CONSULTORIO 1 | AF-0009337 | 38023
CKD MEDELLIN | FONENDOSCOPIO | ALPK2 | 807 | FN O1 | CONSULTORIO 1 | NO REGISTRA | 9506
CKD MEDELLIN | TENSIOMETRO | ALPK2 | SPHYGMOMANOMETER | 349242 | CONSULTORIO 1 | NO REGISTRA | 38023
CKD MEDELLIN | EQUIPO DE ORGANOS | RIESTER | 2050 | NO REGISTRA | CONSULTORIO 1 | NO REGISTRA | 38023
CKD MEDELLIN | BASCULA CON TALLIMETRO | HEALTH O METER | 450 KL | 4500011138 | CONSULTORIO 2 | AF-0009341 | 38023
CKD MEDELLIN | FONENDOSCOPIO | ALPK2 | 807 | FN 05 | CONSULTORIO 2 | NO REGISTRA | 9506
CKD MEDELLIN | TENSIOMETRO ANEROIDE | WELCH ALLYN | DS44-11CBT | 181217190807 | CONSULTORIO 2 | NO REGISTRA | 38023
CKD MEDELLIN | EQUIPO DE ORGANOS | WELCH ALLYN | NO REGISTRA | NO REGISTRA | CONSULTORIO 2 | AF-0004671 | 38023
CKD MEDELLIN | PULSOXIMETRO DEDAL | RIESTER | RIFOX N | 08055330 | CONSULTORIO 2 | NO REGISTRA | 47526
CKD MEDELLIN | BASCULA CON TALLIMETRO | HEALTH O METER | 450KL | 4500011530 | CONSULTORIO 3 | AF-0009318 | 38023
CKD MEDELLIN | FONENDOSCOPIO | ALPK2 | 807 | FN 03 | CONSULTORIO 3 | NO REGISTRA | 9506
CKD MEDELLIN | TENSIOMETRO | WELCH ALLYN | PARED | 171024072275 | CONSULTORIO 3 | 2107452 | 38023
CKD MEDELLIN | EQUIPO DE ORGANOS | RIESTER | 2050 | NO REGISTRA | CONSULTORIO 3 | AF-0004705 | 38023
CKD MEDELLIN | BASCULA CON TALLIMETRO | HEALTH O METER | 450KL | 4500011449 | CONSULTORIO 4 | AF-0009321 | 38023
CKD MEDELLIN | FONENDOSCOPIO | ALPK2 | 807 | FN 02 | CONSULTORIO 4 | NO REGISTRA | 9506
CKD MEDELLIN | TENSIOMETRO | WELCH ALLYN | DS44-11CBT | 181218125617 | CONSULTORIO 4 | NO REGISTRA | 38023
CKD MEDELLIN | EQUIPO DE ORGANOS | RIESTER | 2050 | NO REGISTRA | CONSULTORIO 4 | NO REGISTRA | 38023
CKD MEDELLIN | BASCULA CON TALLIMETRO | HEALTH O METER | 450KL | 4500011560 | CONSULTORIO 5 | AF-0009333 | 38023
CKD MEDELLIN | FONENDOSCOPIO | ALPK2 | 807 | FN 04 | CONSULTORIO 5 | NO REGISTRA | 9506
CKD MEDELLIN | TENSIOMETRO | WELCH ALLYN | DS44-11CBT | 181218124638 | CONSULTORIO 5 | NO REGISTRA | 38023
CKD MEDELLIN | EQUIPO DE ORGANOS | RIESTER | 2050 | NO REGISTRA | CONSULTORIO 5 | AF-0003040 | 38023
CKD MEDELLIN | BASCULA CON TALLIMETRO | HEALTH O METER | 450KL | 4500011211 | CONSULTORIO 6 | AF-0009291 | 38023
CKD MEDELLIN | FONENDOSCOPIO | ALPK2 | 807 | FN03 | CONSULTORIO 6 | NO REGISTRA | 9506
CKD MEDELLIN | TENSIOMETRO | WELCH ALLYN | DS44-11CBT | 181221042538 | CONSULTORIO 6 | NO REGISTRA | 38023
CKD MEDELLIN | EQUIPO DE ORGANOS | RIESTER | 2050 | NO REGISTRA | CONSULTORIO 6 | NO REGISTRA | 38023
CKD MEDELLIN | BASCULA | HEALTH O METER | 3916 | 8440079373 | NUTRICION 1 | AF-0009326 | 38023
CKD MEDELLIN | BASCULA | HEALTH O METER | 3916 | 8440079357 | NUTRICION 2 | AF-0009330 | 38023
CKD MEDELLIN | BASCULA CON TALLIMETRO | HEALTH O METER | 450KL | 4500015709 | CONS DR MERCADO | NO REGISTRA | 38023
CKD MEDELLIN | TENSIOMETRO | WELCH ALLYN | DS44-11CBT | 190103115517 | CONS DR MERCADO | NO REGISTRA | 38023
CKD MEDELLIN | EQUIPO DE ORGANOS | WELCH ALLYN | 92871-WHT | R/204049 | BACKUP | NO REGISTRA | 38023
CKD MEDELLIN | FONENDOSCOPIO | ALPK2 | No 807 | NO | BACKUP | NO REGISTRA | 9506
CKD MEDELLIN | FONENDOSCOPIO | ALPK2 | No 807 | FN06 | BACKUP | NO REGISTRA | 9506
SEDE | EQUIPO | MARCA | MODELO | SERIE | UBICACIÓN | ACTIVO FIJO
EXTRAMURAL |  |  | SANTA MARGARITA
EXTRAMURAL | MONITOR DE SIGNOS VITALES | MINDRAY | UMEC 10 | KN73006332 | EXTRAMURAL | AF-0007346 | 152093
EXTRAMURAL
EXTRAMURAL | monitor | mindray | umec10 | kn-69002240 | UCI | af-0007355 | 152093
EXTRAMURAL | bascula | bernalo | x3 | 211152 | UCI |  | 38023
EXTRAMURAL | termohigrometro | generico | n/a | n/a | uci bodega |  | 24715
EXTRAMURAL | termohigrometro | alla france | n/a | n/a | contingencia |  | 24715
EXTRAMURAL |  |  | LA VICTORIA
EXTRAMURAL | TERMOMETRO LASER | ZONERICH | T2020 | 2020-4-14200413645 | LA VICTORIA | N/ | 24715
EXTRAMURAL | termohigrometro | generico | n/a | n/a | LA VICTORIA |  | 24715
EXTRAMURAL
EXTRAMURAL |  |  | SAN CARLOS
EXTRAMURAL | BASCULA | MORESCO | INDISTRU20 | 12E161231013 | UCI | AF-006121 | 38023
EXTRAMURAL | MONITOR DE SIGNOS VITALES | MINDRAY | UMEC 10 | KN-69002239 | UCI | AF-0007352 | 152093
EXTRAMURAL
EXTRAMURAL | FLUJOMETRO | [5 empty] | 22180
EXTRAMURAL | FLUJOMETRO | [5 empty] | 22180
EXTRAMURAL | FLUJOMETRO | [5 empty] | 22180
EXTRAMURAL | FLUJOMETRO | [5 empty] | 22180
EXTRAMURAL | FLUJOMETRO | [5 empty] | 22180
SEDE | EQUIPO | MARCA | MODELO | SERIE | UBICACIÓN | ACTIVO FIJO
ITAGUI | DESFRIBILADOR | MINDRAY | BENEHEART D3 | EL-47014965 | carro de paro | AF-0005890 | 152093
ITAGUI | ELECTROCARDIOGRAFO | EDAN | SE-3 | 360250-M19711050010 | carro de paro | N/A | 114070
ITAGUI | SUCCIONADOR | SMAF | SXT--5A | L11.14074 | carro de paro | AF-0005888 | 38023
ITAGUI | MONITOR DE SIGNOS VITALES | MINDRAY | IMEC-8 | EW-46011164 | carro de paro | AF-0005891 | 152093
ITAGUI | LAMPARA PIELITICA | WELCH ALLYN | GS 900 | S/N 10021414109613 | procedimientos | AF-0005831 | 133081
ITAGUI | FONENDOSCOPIO | WELCH ALLYN | GENERICO | N/A | consultorio 2 | FN-02 | 9506
ITAGUI | FONENDOSCOPIO | WELCH ALLYN | GENERICO | N/A | consultorio 1 | NO | 9506
ITAGUI | EQUIPO DE ORGANOS Y SENTIDOS | WELCH ALLYN | Pocket Jr | N/A | consultorio 1 | AF-004836 | 38023
ITAGUI | LARINGOSCOPIO | WELCH ALLYN | 60813 | 732094250121 | Sala Procedimientos | NO | 28517
ITAGUI | THERMO HIGROMETRO | KTJ | TA-218B | TH-013518 | Almacen 2 | AF-004766 | 24715
ITAGUI | TENSIOMETRO DE PARED | WELCH ALLYN | CE 0297 | S/N 140814190175 | consultorio 2 | AF-004813 | 38023
ITAGUI | EQUIPO DE ORGANOS Y SENTIDOS | WELCH ALLYN | Pocket Jr | N/A | consultorio 2 | AF-004809 | 38023
ITAGUI | BASCULA DE PISO | HEALTH OMETER | 844 KL | 8440059865 | consultorio 2 | AF-004815 | 38023
ITAGUI | BASCULA DE PISO | HEALTH OMETER | 844 KL | 8440059866 | consultorio 1 | AF-004845 | 38023
ITAGUI | TENSIOMETRO DE PARED | WELCH ALLYN | CE 0297 | S/N 140814191345 | consultorio 1 | AF-004843 | 38023
ITAGUI | BASCULA | CAMRY | PLATAFORMA | 130421 | sala | AF-004912 | 38023
ITAGUI | BASCULA | MORESCO | INDIVIDUAL | 300 | sala | AF-005048 | 38023
ITAGUI | BASCULA | MORESCO | INDIVIDUAL | DY-1899 | Residuos | AF-004905 | 38023
ITAGUI | TERMOMETRO DIGITAL | KEX-GERMANY | RT-803 E | TH-013520 | farmacia | AF-004768 | 24715
ITAGUI | TERMOHIGROMETRO | KTJ | TA-218 B | TH-013519 | planta concentrados | AF-004892 | 24715
ITAGUI | TERMOHIGROMETRO | KTJ | TA-218 B | TH-013517 | almacen | AF-004752 | 24715
ITAGUI | BASCULA PEDIATRICA | HEALTH OMETER | 549 KL | 5490014865 | consultorio 2 | AF-0005820 | 38023
ITAGUI | BASCULA DE PISO | HEALTH OMETER | 844 KL | 8440060558 | BACKUP | AF-004814 | 38023
ITAGUI | TERMOMETRO INFRARROJO | BERRCOM | JXB182 | C90200420639 | TRIAGE | NO | 24715
ITAGUI | TERMOMETRO DE PUNZON | NO REGISTRA | WT-1 | NO REGISTRA | farmacia | NO | 24715
ITAGUI | THERMO HIGROMETRO | CLOCK-HUMIDITY | HTC-2 | SCSS-TH-0027 | farmacia | AF-004760 | 24715
ITAGUI | THERMO HIGROMETRO | CLOCK-HUMIDITY | HTC-2 | SCSS-TH-0028 | PLANTA DE AGUA | AF-004922 | 24715
ITAGUI | THERMO HIGROMETRO | CLOCK-HUMIDITY | HTC-2 | SCSS-TH-0029 | bodega concentrados | AF-004770 | 24715
ITAGUI | THERMO HIGROMETRO | CLOCK-HUMIDITY | HTC-2 | SCSS-TH-0036 | carro de paro | AF-004797 | 24715
ITAGUI | FONENDOSCOPIO | WELCH ALLYN | GENERICO | N/A | Consultorio 1 | NO | 9506
ITAGUI | FONENDOSCOPIO | WELCH ALLYN | GENERICO | N/A | Consultorio 1 | NO | 9506
ITAGUI | FONENDOSCOPIO | WELCH ALLYN | GENERICO | N/A | carro de paro | NO | 9506
ITAGUI | GLUCOMETRO | Glucoquick | G30a | 4241113520014360 | sala | NO | 9506
ITAGUI | BRAZALETE PEDIATRICO | WELCH ALLYN | CHILD 9 | 171018105807 | consultorio 1 | NO | 38023
ITAGUI | CAMILLA DE TRANSPORTE | PROMETAL | TRASPORTE | NO | procedimientos |  | 57034
ITAGUI | NEVERA | DAEWOO | DFR-339M | MQ142E03658250 | farmacia | NO | 95058
ITAGUI | NEVERA | IMBERA | VR08DBMAFRX | 881190180002 | farmacia |  | 95058
ITAGUI | NEVERA | CHALLENGER | CR077 | 180723-01363 | Embalaje de Muestras | NO | 95058
ITAGUI | TERMOHIGROMETRO | GREEN TECH | HTC-2 | 18814660062 | Embalaje de Muestras | NO | 24715
ITAGUI | TERMOMETRO | DIGITAL THERMOMETER | GENERICO | T1-2021 | NEVERA FARMACIA | NO | 24715
ITAGUI | TERMOMETRO | DIGITAL THERMOMETER | GENERICO | T2-2021 | NEVERA TRANSPORTE DE MEDICAMENTOS | NO | 24715
ITAGUI | TERMOMETRO | DIGITAL THERMOMETER | DIGITAL | N/A | Embalaje de Muestras | NO | 24715
ITAGUI | FLUJOMETRO 1 | OXIGEN | FM197B-15L-CH | 14060069-482 | sala | NO | 22180
ITAGUI | FLUJOMETRO 2 | OXIGEN | FM197B-15L-CH | 14060069-445 | sala | NO | 22180
ITAGUI | FLUJOMETRO 3 | OXIGEN | FM197B-15L-CH | 14060069-467 | sala | NO | 22180
ITAGUI | FLUJOMETRO 4 | OXIGEN | FM197B-15L-CH | 14060069-441 | sala | NO | 22180
ITAGUI | FLUJOMETRO5 5 | OXIGEN | FM197B-15L-CH | 14080027-144 | sala | NO | 22180
ITAGUI | FLUJOMETRO 6 | OXIGEN | FM197B-15L-CH | 14080027-041 | sala | NO | 22180
ITAGUI | FLUJOMETRO 7 | OXIGEN | FM197B-15L-CH | 14080027-060 | sala | NO | 22180
ITAGUI | FLUJOMETRO 8 | OXIGEN | FM197B-15L-CH | 1408027-139 | sala | NO | 22180
ITAGUI | FLUJOMETRO 9 | OXIGEN | FM197B-15L-CH | 14060069-480 | sala | NO | 22180
ITAGUI | FLUJOMETRO 10 | OXIGEN | FM197B-15L-CH | 14060069-504 | sala | NO | 22180
ITAGUI | FLUJOMETRO 11 | OXIGEN | FM197B-15L-CH | 14080027-131 | sala | NO | 22180
ITAGUI | FLUJOMETRO 12 | OXIGEN | FM197B-15L-CH | 14080027-013 | sala | NO | 22180
ITAGUI | FLUJOMETRO 13 | OXIGEN | FM197B-15L-CH | 14060069-454 | sala | NO | 22180
ITAGUI | FLUJOMETRO 14 | OXIGEN | FM197B-15L-CH | 14080027-118 | sala | NO | 22180
ITAGUI | FLUJOMETRO 15 | OXIGEN | FM197B-15L-CH | 14080027-048 | sala | NO | 22180
ITAGUI | FLUJOMETRO 16 | OXIGEN | FM197B-15L-CH | 14080027-070 | sala | NO | 22180
ITAGUI | FLUJOMETRO 17 | OXIGEN | FM197B-15L-CH | 1408027-016 | sala | NO | 22180
ITAGUI | FLUJOMETRO 18 | OXIGEN | FM197B-15L-CH | 14080027-277 | sala | NO | 22180
ITAGUI | FLUJOMETRO 19 | OXIGEN | FM197B-15L-CH | 14080027-333 | sala | NO | 22180
ITAGUI | FLUJOMETRO 20 | OXIGEN | FM197B-15L-CH | 14080027-372 | sala | NO | 22180
ITAGUI | FLUJOMETRO 21 | OXIGEN | FM197B-15L-CH | 14080027-046 | sala | NO | 22180
ITAGUI | FLUJOMETRO 22 | OXIGEN | FM197B-15L-CH | 14080027-106 | sala | NO | 22180
ITAGUI | FLUJOMETRO 23 | OXIGEN | FM197B-15L-CH | 14080027-042 | sala | NO | 22180
ITAGUI | FLUJOMETRO 24 | OXIGEN | FM197B-15L-CH | 14080027-005 | procedimientos | NO | 22180
ITAGUI | FLUJOMETRO 25 | OXIGEN | FM197B-15L-CH | 14080027-031 | peritoneal | NO | 22180
ITAGUI | FLUJOMETRO 26 | OXIGEN | FM197B-15L-CH | 14080027-079 | sala | NO | 22180
ITAGUI | FLUJOMETRO 27 | OXIGEN | FM197B-15L-CH | 14080027-091 | sala | NO | 22180
ITAGUI | FLUJOMETRO 28 | OXIGEN | FM197B-15L-CH | 14080027-066 | sala | NO | 22180
ITAGUI | FLUJOMETRO 29 | OXIGEN | FM197B-15L-CH | 14060069-444 | sala | NO | 22180
ITAGUI | FLUJOMETRO 30 | OXIGEN | FM197B-15L-CH | 14080027-130 | sala | NO | 22180
ITAGUI | FLUJOMETRO 31 | OXIGEN | FM197B-15L-CH | 14080027-076 | sala | NO | 22180
ITAGUI | FLUJOMETRO 32 | OXIGEN | FM197B-15L-CH | 14080027-O45 | sala | NO | 22180
ITAGUI | FLUJOMETRO 33 | OXIGEN | FM197B-15L-CH | 14060069-125 | sala | NO | 22180
ITAGUI | FLUJOMETRO 34 | OXIGEN | FM197B-15L-CH | 14060069-053 | sala | NO | 22180
ITAGUI | FLUJOMETRO 35 | OXIGEN | FM197B-15L-CH | 14060069-078 | sala | NO | 22180
ITAGUI | FLUJOMETRO 36 | OXIGEN | FM197B-15L-CH | 14060069-099 | sala | NO | 22180
ITAGUI | FLUJOMETRO 37 | OXIGEN | FM197B-15L-CH | 14060069-029 | sala | NO | 22180
ITAGUI | FLUJOMETRO 38 | OXIGEN | FM197B-15L-CH | 14060069-048 | sala | NO | 22180
ITAGUI | FLUJOMETRO 39 | OXIGEN | FM197B-15L-CH | 14060069-013 | sala | NO | 22180
ITAGUI | FLUJOMETRO 40 | OXIGEN | FM197B-15L-CH | 14060069-035 | sala | NO | 22180
SEDE | EQUIPO | MARCA | MODELO | SERIE | UBICACIÓN | ACTIVO FIJO
Medellín PD | BALANZA TALLIM | HEALTHOMETER | 450KL | 4500013316 | CONSULT NEFROL PD | AF-0002969 | 38023
Medellín PD | TENSIOMETRO MANUAL | ALPK2 | N/A | 623038 | CONSULT NEFROL PD | N.A. | 38023
Medellín PD | FONENDOSCOPIO | PRESTIGE | HS30C | FN02 | CONSULT NEFROL PD | N.A. | 9506
Medellín PD | EQUIPO DE ORGANOS | WELCH ALLYN | POCKET LED | POCKET LED | CONSULT NEFROL PD | AF004598 | 38023
Medellín PD | TENSIOMETRO | WELCH ALLYN | DS44 | 170926140939 | CONSULT NEFROL PD | N.A. | 38023
Medellín PD | TENSIOMETRO | WELCH ALLYN | DS44 | 180102133018 | PERITONEAL | N.A. | 38023
Medellín PD | FONENDOSCOPIO | PRESTIGE | HS30C | FN03 | PERITONEAL | N.A. | 9506
Medellín PD | FONENDOSCOPIO | PRESTIGE | HS30C | FN05 | PERITONEAL | N.A. | 9506
Medellín PD | BALANZA TALLIM | HEALTHOMETER | 450KL | 4500015009 | PERITONEAL | AF-0009268 | 38023
Medellín PD | GLUCOMETRO | GLUCOQUICK | G30a | 4241119230061507 | BACKUP | N.A. | 9506
Medellín PD | GLUCOMETRO | GLUCOQUICK | G30a | 4241120390358374 | BACKUP | N.A. | 9506
Medellín PD | GLUCOMETRO | GLUCOQUICK | G30a | 424111923006147D | PERITONEAL | N.A. | 9506
Medellín PD | MONITOR DE SIGNOS VITALES | Mindray | iMEC8 | EW-75036108 | PERITONEAL | AF-0009267 | 152093
Medellín PD | LAMPARA PIELITICA | WELCH ALLYN | GS900 | 10023119114322 | PROCEDIMIENTOS | N.A. | 133081
Medellín PD | BALANZA TALLIM | HEALTHOMETER | 450KL | 4500012954 | NUTRICION PD | AF-004597 | 38023
Medellín PD | BALANZA TALLIM | HEALTHOMETER | 450KL | 4500015597 | BACKUP | N.A. | 38023
Medellín PD | PULSOXIMETRO | RIESTER | ri-fox N | 08055309 | ENFERMERIA PD | N.A. | 47526
Medellín PD | TERMOHIGROMETRO | GREENTECH | HTC-2 | 1960457431 | CARRO PARO | N.A. | 24715
Medellín PD | MONITOR SIGNOS VITALES | MINDRAY | uMEC10 | KN 96046963 | CARRO PARO | N.A. | 152093
Medellín PD | BASCULA PESABEBE | LILLE | ZZDP302 | 2019-10 | NEFROPEDIATRIA PD | N.A. | 38023
Medellín PD | BASCULA PLATAFORMA | IWS | XK315A1-216 | CX1920001 | RECAMBIO 1 PD | N.A. | 79250
Medellín PD | DESFIBRILADOR | MINDRAY | BENEHEARTH D3 | EZ-93017911 | CARRO PARO | N.A. | 152093
Medellín PD | ELECTROCARDIOGRAFO | SCHILLER | CARDIOVIT AT1-G2 | 1070.0009 | CARRO PARO | N.A. | 114070
Medellín PD | LARINGOSCOPIO | WELCH ALLYN | 60813 | L02 | CARRO PARO | N.A. | 28517
Medellín PD | ELECTROBISTURI | SURTRON | 300 HP LED SPA | 5170238461 | PROCEDIMIENTOS | N.A. | 152092
Medellín PD | EQUIPO DE ORGANOS | GMD | GMDKOS-2TF-100 | No 1 | NEFROPEDIATRIA PD | N.A. | 38023
Medellín PD | EQUIPO DE ORGANOS | GMD | GMDKOS-2TF-100 | No 2 | BACKUP | N.A. | 38023
Medellín PD | FONENDOSCOPIO | BOKANG | BK3002 | 1 | NEFROPEDIATRIA PD | N.A. | 9506
Medellín PD | FONENDOSCOPIO | BOKANG | BK3002 | 2 | CONSULT PD | N.A. | 9506
Medellín PD | FONENDOSCOPIO | BOKANG | BK3002 | 3 | BACKUP | N.A. | 9506
Medellín PD | FONENDOSCOPIO | BOKANG | BK3002 | 4 | BACKUP | N.A. | 9506
Medellín PD | SUCCIONADOR | CA-MI | 310001\07 NEW ASPIRET | 115545 | CARRO PARO | N.A. | 38023
Medellín PD | TERMOHIGROMETRO | GREENTECH | HTC-2 | 1960457433 | BACKUP | N.A. | 24715
Medellín PD | TERMOHIGROMETRO | GREENTECH | HTC-2 | 1960457439 | BACKUP | N.A. | 24715
Medellín PD | TERMOHIGROMETRO | GREENTECH | HTC-2 | 1960457446 | BACKUP | N.A. | 24715
Medellín PD | TERMOHIGROMETRO | GREENTECH | HTC-2 | 1960457435 | BACKUP | N.A. | 24715
Medellín PD | TERMOHIGROMETRO | GREENTECH | HTC-2 | 1960457429 | BODEGA FARMACIA PD | N.A. | 24715
Medellín PD | TERMOHIGROMETRO | GREENTECH | HTC-2 | 1960457403 | OXIGENO | N.A. | 24715
Medellín PD | TERMOHIGROMETRO | GREENTECH | HTC-2 | 1960457431 | CARRO PARO | N.A. | 24715
Medellín PD | TERMOHIGROMETRO | GREENTECH | HTC-2 | 1960457424 | FARMACIA | N.A. | 24715
Medellín PD | TERMOMETRO | NA | TPM-10 | 26504 | BACKUP | N.A. | 24715
Medellín PD | TERMOMETRO | NA | TPM-10 | 26503 | FARMACIA NEVERA | N.A. | 24715
Medellín PD | TERMOMETRO PUNZON | NA | TP101 | HD3118 | FARMACIA | N.A. | 24715
Medellín PD | TENSIOMETRO | WELCH ALLYN | DS44-11CBT | 200511101418 | BACKUP | N.A. | 38023
Medellín PD | FONENDOSCOPIO | WELCH ALLYN | 901039 | FNBU | BACKUP | N.A. | 9506
Medellín PD | EQUIPO DE ORGANOS | WELCH ALLYN | 92871 BLK | No 3 | BACKUP | N.A. | 38023
Medellín PD | DINAMOMETRO | ELECTRONIC SCALE | PORTABLE 50KG | 26270 | BACKUP | N.A. | 15843
Medellín PD | DINAMOMETRO | ELECTRONIC SCALE | PORTABLE 50KG | 26271 | BACKUP | N.A. | 15843
Medellín PD | DINAMOMETRO | ELECTRONIC SCALE | PORTABLE 50KG | 26272 | BACKUP | N.A. | 15843
Medellín PD | DINAMOMETRO | ELECTRONIC SCALE | PORTABLE 50KG | 26275 | BACKUP | N.A. | 15843
Medellín PD | DINAMOMETRO | ELECTRONIC SCALE | PORTABLE 50KG | 26277 | BACKUP | N.A. | 15843
Medellín PD | DINAMOMETRO | ELECTRONIC SCALE | PORTABLE 50KG | 26278 | BACKUP | N.A. | 15843
Medellín PD | DINAMOMETRO | ELECTRONIC SCALE | PORTABLE 50KG | 26279 | BACKUP | N.A. | 15843
Medellín PD | DINAMOMETRO | ELECTRONIC SCALE | PORTABLE 50KG | 26282 | BACKUP | N.A. | 15843
Medellín PD | DINAMOMETRO | ELECTRONIC SCALE | PORTABLE 50KG | 26273 | RECAMBIO PD | N.A. | 15843
Medellín PD | DINAMOMETRO | ELECTRONIC SCALE | PORTABLE 50KG | 26274 | RECAMBIO PD | N.A. | 15843
Medellín PD | DINAMOMETRO | ELECTRONIC SCALE | PORTABLE 50KG | 26269 | RECAMBIO PD | N.A. | 15843
Medellín PD | DINAMOMETRO | ELECTRONIC SCALE | PORTABLE 50KG | 26276 | RECAMBIO PD | N.A. | 15843
Medellín PD | FLUJÓMETRO | GENTEC | FM197B-15L-CH | 1299878 | BACKUP | N.A. | 22180
Medellín PD | FLUJÓMETRO | GENTEC | FM197B-15L-CH | 1299888 | BACKUP | N.A. | 22180
Medellín PD | FLUJÓMETRO | GENTEC | FM197B-15L-CH | 1299894 | BACKUP | N.A. | 22180
Medellín PD | FLUJÓMETRO | GENTEC | FM197B-15L-CH | 1299898 | BACKUP | N.A. | 22180
Medellín PD | FLUJÓMETRO | GENTEC | FM197B-15L-CH | 1299908 | BACKUP | N.A. | 22180
Medellín PD | FLUJÓMETRO | GENTEC | FM197B-15L-CH | 1300717 | BACKUP | N.A. | 22180
Medellín PD | FLUJÓMETRO | GENTEC | FM197B-15L-CH | 1300718 | BACKUP | N.A. | 22180
Medellín PD | FLUJÓMETRO | GENTEC | FM197B-15L-CH | 1300888 | BACKUP | N.A. | 22180
Medellín PD | FLUJÓMETRO | GENTEC | FM197B-15L-CH | 1301047 | BACKUP | N.A. | 22180
Medellín PD | FLUJÓMETRO | GENTEC | FM197B-15L-CH | 1301050 | BACKUP | N.A. | 22180
Medellín PD | FLUJÓMETRO | GENTEC | FM197B-15L-CH | 1301198 | BACKUP | N.A. | 22180
Medellín PD | FLUJÓMETRO | GENTEC | FM197B-15L-CH | 1301205 | BACKUP | N.A. | 22180
Medellín PD | FLUJÓMETRO | GENTEC | FM197B-15L-CH | 1301261 | BACKUP | N.A. | 22180
Medellín PD | FLUJÓMETRO | GENTEC | FM197B-15L-CH | 1301271 | BACKUP | N.A. | 22180
Medellín PD | FLUJÓMETRO | GENTEC | FM197B-15L-CH | 1301300 | BACKUP | N.A. | 22180
Medellín PD | FLUJÓMETRO | GENTEC | FM197B-15L-CH | 1301304 | BACKUP | N.A. | 22180
Medellín PD | FLUJÓMETRO | GENTEC | FM197B-15L-CH | 1301310 | BACKUP | N.A. | 22180
Medellín PD | REGULADOR DE OXÍGENO | ACARE | NO REGISTRA | 20170205780 | CARRO PARO | N.A. | 21124
SEDE | EQUIPO | MARCA | MODELO | SERIE | UBICACIÓN | ACTIVO FIJO
SAN CARLOS | BASCULA | IWS | XK315 | CX172037 | SALA HD | AF-0006904 | 38023
SAN CARLOS | BASCULA | HEALH O METER | 45OKI-QTY-1 | 4500011564 | NEFROLOGIA | AF-006199 | 38023
SAN CARLOS | BASCULA | HEALH O METER | 45OKI-QTY-1 | 4500011422 | NUTRICION | AF-006197 | 38023
SAN CARLOS | BASCULA | MORESCO | DY-8020 | DY1984 | R. BIOLOGICOS | AF-0006909 | 38023
SAN CARLOS | BALANZA | BBG | N/A | 04208. | BIOMEDICO | N/A | 38023
SAN CARLOS | CAMILLA HIDRAULICA | LOS PINOS | C-374 | 700529 | PROCEDIMIENTO | AF-006217 | 57034
SAN CARLOS | DESFIBRILADOR | MINDRAY | BENEHEARTH D3 | EL-39009536 | PROCEDIMIENTO | AF-006210 | 152093
SAN CARLOS | ELECTROCARDIOGRAFO | SCHILLER | AT-1 | 190.9317 | PROCEDIMIENTO | AF-0007382 | 114070
SAN CARLOS | EQUIPO DE ORGANOS | GMD DIAGNOSTIC | GMGKOS-1TF100 | DAEQ0002 | CARRO DE PARO | AF-0007341 | 38023
SAN CARLOS | EQUIPO DE ORGANOS | GMD DIAGNOSTIC | GMGKOS-1TF101 | N/A | CONSULTORIO | AF-006220 | 38023
SAN CARLOS | FLUJOMETRO | GENTEC | FM197B-15L-CH | 16030335-119 | SALA HD | N/A | 22180
SAN CARLOS | FLUJOMETRO | OXIGEN | N/A | 15D0489 | SALA HD | N/A | 22180
SAN CARLOS | FLUJOMETRO | GENTEC | FM197B-15L-CH | 16030335-034 | SALA HD | N/A | 22180
SAN CARLOS | FLUJOMETRO | OXIGEN | N/A | 15D0360 | SALA HD | N/A | 22180
SAN CARLOS | FLUJOMETRO | OXIGEN | N/A | 15D0492 | SALA HD | N/A | 22180
SAN CARLOS | FLUJOMETRO | OXIGEN | N/A | 15D0501 | SALA HD | N/A | 22180
SAN CARLOS | FLUJOMETRO | OXIGEN | N/A | 15D0522 | SALA HD | N/A | 22180
SAN CARLOS | FLUJOMETRO | OXIGEN | N/A | 15D0512 | SALA HD | N/A | 22180
SAN CARLOS | FLUJOMETRO | OXIGEN | N/A | 15D0493 | SALA HD | N/A | 22180
SAN CARLOS | FLUJOMETRO | GENTEC | FM197B-15L-CH | 16030335-071 | SALA HD | N/A | 22180
SAN CARLOS | FLUJOMETRO | GENTEC | FM197B-15L-CH | 16030335-053 | SALA HD | N/A | 22180
SAN CARLOS | FLUJOMETRO | GENTEC | FM197B-15L-CH | 16030335-011 | SALA HD | N/A | 22180
SAN CARLOS | FLUJOMETRO | GENTEC | FM197B-15L-CH | 16030335-208 | SALA HD | N/A | 22180
SAN CARLOS | FLUJOMETRO | OXIGEN | N/A | 15D0524 | SALA HD | N/A | 22180
SAN CARLOS | FLUJOMETRO | OXIGEN | N/A | 15D0495 | SALA HD | N/A | 22180
SAN CARLOS | FLUJOMETRO | OXIGEN | N/A | 15D0510 | SALA HD | N/A | 22180
SAN CARLOS | FLUJOMETRO | OXIGEN | N/A |  | SALA HD | N/A | 22180
SAN CARLOS | FLUJOMETRO | OXIGEN | N/A | 15D0505 | SALA HD | N/A | 22180
SAN CARLOS | FLUJOMETRO | OXIGEN | N/A | 15D0503 | SALA HD | N/A | 22180
SAN CARLOS | FLUJOMETRO | OXIGEN | N/A | 15D0500 | SALA HD | N/A | 22180
SAN CARLOS | FLUJOMETRO | OXIGEN | N/A | 15D0499 | SALA HD | N/A | 22180
SAN CARLOS | FLUJOMETRO | OXIGEN | N/A | 15D0514 | SALA HD | N/A | 22180
SAN CARLOS | FLUJOMETRO | OXIGEN | N/A | 15D0488 | SALA HD | N/A | 22180
SAN CARLOS | FONENDOSCOPIO | LORD | H530G | 160611507 | NUTRICION | N/A | 9506
SAN CARLOS | FONENDOSCOPIO | ALPK2 | GENERICO | 16H23 | CARRO DE PARO | N/A | 9506
SAN CARLOS | FONENDOSCOPIO | LORD | H530G | 150405114 | SALA HD | NA | 9506
SAN CARLOS | FONENDOSCOPIO | LORD | H530G | 150406169 | CONSULTORIO | NA | 9506
SAN CARLOS | FONENDOSCOPIO | LORD | H530G | 150406255 | NUTRICION | NA | 9506
SAN CARLOS | FONENDOSCOPIO | GENERICO | N/A | 160611492 | CONTINGENCIA |  | 9506
SAN CARLOS | LAMPARA PIELITICA | WELCH ALLYN | GS900 | 10025015111567 | PROCEDIMIENTO | AF-006216 | 133081
SAN CARLOS | LARINGOSCOPIO | WELCH ALLYN | 60813 | FO001 | CARRO DE PARO | N/A | 28517
SAN CARLOS | MONITOR DE SIGNOS | MINDRAY | UMEC 10 | KN-69002242 | PROCEDIMIENTO | AF-006212 | 152093
SAN CARLOS | REGULADOR | ACARE | BST-AM2 | 20160403550 | PROCEDIMIENTO | N/A | 21124
SAN CARLOS | REGULADOR | GENTEC | 284MA-15LY | 411-15020120 | CONTINGENCIA | N/A | 21124
SAN CARLOS | SUCCIONADOR | CA-MI | NEW ASKIR 230 | 1004 | PROCEDIMIENTO | AF-006211 | 38023
SAN CARLOS | TENSIOMETRO | LORD | ANAEROIDE PARED | 115043 | CONSULTORIO | AF-006195 | 38023
SAN CARLOS | TENSIOMETRO | LORD | ANAEROIDE PARED | 1150061 | NEFROLOGIA | AF-006200 | 38023
SAN CARLOS | TERMOHIGROMETRO | KJT TERMO | TA-318 | 12353522 | FARMACIA | AF-006179 | 24715
SAN CARLOS | TERMOHIGROMETRO | KJT TERMO | TA-318 | 12353523 | BODEGA | AF006124 | 24715
SAN CARLOS | TERMOHIGROMETRO | KEX GERMANY | SH-109 | TH49-2018 | BICARBONATO | AF-006123 | 24715
SAN CARLOS | sUCCIONADOR | GENERICO | TH-03B | 05910. | CONTINGENCIA | N/A | 38023
SAN CARLOS | TERMOHIGROMETRO | KEX GERMANY | SH-109 | 10012687 | BODEGA | AF-0007349 | 24715
SAN CARLOS | TERMOHIGROMETRO | KTJTERMO | TA.318 | DAEQ0001 | NEFROLOGIA | AF-006209 | 24715
SAN CARLOS | TERMOHIGROMETRO | KTJ | TA.318 | 12353521 | CARRO DE PARO | AF-006219 | 24715
SAN CARLOS | TERMOHIGROMETRO | GENERICO | N/A | N/A | CONTINGENCIA |  | 24715
SAN CARLOS | TERMOMETRO | KEX GERMANY | RT-803E | T18-2018 | FARMACIA | AF-0006901 | 24715
SAN CARLOS | Termometro punzon | BRIXCO | N/A | TDP002 | FARMACIA | AF-0007334 | 24715
SAN CARLOS | Termometro punzon | GENERICO | N/A | 05913 | CONTINGENCIA |  | 24715
SAN CARLOS
SAN CARLOS |  |  | EXTRAMURAL SAN CARLOS
SAN CARLOS | BASCULA | MORESCO | INDISTRU20 | 12E161231013 | UCI | AF-006121 | 38023
SAN CARLOS | MONITOR DE SIGNOS VITALES | MINDRAY | UMEC 10 | KN-69002239 | UCI | AF-0007352 | 152093
SAN CARLOS | FLUJOMETRO | OXIGEN | N/A | 1705819 | EXTRAMURAL | N/A | 22180
SAN CARLOS | FLUJOMETRO | OXIGEN | N/A | 15D0516 | EXTRAMURAL | N/A | 22180
SAN CARLOS | FLUJOMETRO | GENTEC | FM197A-15L-CH | 17DS104 | EXTRAMURAL | N/A | 22180
SAN CARLOS | FLUJOMETRO | OXIGEN | N/A | 17DS818 | EXTRAMURAL | N/A | 22180
SAN CARLOS | FLUJOMETRO | GENTEC | FM197A-15L-CH | 17DS803 | EXTRAMURAL | N/A | 22180
SANTA MARGARITA | BASCULA | BERNALO | 300KG | 211104 | DSM079 | EDUCACION PERITONEAL | 38023
SANTA MARGARITA | BASCULA | IWS | XK315A1GB-3 | CX1820049 | AF-000573 | PERITONEAL - RECAMBIO | 38023
SANTA MARGARITA | BASCULA CON TALLIMETRO | HEALT O METER | 450KL_QTY.1 | 4500013005 | AF-00546 | NUTRICION | 38023
SANTA MARGARITA | BASCULA CON TALLIMETRO | HEALT O METER | 450KL_QTY.1 | 4500014231 | AF-OOO514 | CONSULTORIO DE NEFROLOGIA PEDIATRICA 2 | 38023
SANTA MARGARITA | BASCULA CON TALLIMETRO | HEALT O METER | 450KL_QTY.1 | 4500014134 | DSM013 | CONSULTORIO DE NEFROLOGIA 1 | 38023
SANTA MARGARITA | BASCULA CON TALLIMETRO | HEALT O METER | 450KL_QTY.1 | 4500011264 | AF-000555 | CONSULTORIO DE NEFROLOGIA 2 | 38023
SANTA MARGARITA | BASCULA CON TALLIMETRO | HEALT O METER | 450KL_QTY.1 | 4500014174 | AF-000615 | CONSULTORIO DE NEFROLOGIA 1 | 38023
SANTA MARGARITA | BASCULA PEDIÁTRICA | HEALT O METER | 522KL | 5220004599 | AF-000512 | CONSULTORIO DE NEFROLOGIA PEDIATRICA 2 | 38023
SANTA MARGARITA | BASCULA PEDIÁTRICA | HEALT O METER | 522KL | 5220005163 | AF-000523 | CONSULTORIO DE NEFROLOGIA PEDIATRICA 1 | 38023
SANTA MARGARITA | CAMILLA | NO REGISTRA | NO REGISTRA | NO REGISTRA | AF-000582 | RECAMBIO | 57034
SANTA MARGARITA | CAMILLA TRASPORTE | NO REGISTRA | NO REGISTRA | NO REGISTRA | AF-000585 | PERITONEAL - RECAMBIO | 57034
SANTA MARGARITA | CAMILLA TRASPORTE | NO REGISTRA | NO REGISTRA | NO REGISTRA | AF-000627 | PERITONEAL | 57034
SANTA MARGARITA | CAMILLA | NO REGISTRA | NO REGISTRA | NO REGISTRA | AF-000513 | CONSULTORIO NEFROLOGIA PEDIATRICA 2 | 57034
SANTA MARGARITA | CAMILLA | NO REGISTRA | NO REGISTRA | NO REGISTRA | AF-000525 | CONSULTORIO NEFROLOGIA PEDIATRICA 1 | 57034
SANTA MARGARITA | CAMILLA | NO REGISTRA | NO REGISTRA | DSM047 | AF000611 | PERITONEAL ENFERMERIA | 57034
SANTA MARGARITA | CAMILLA | NO REGISTRA | NO REGISTRA | NO REGISTRA | NO REGISTRA | NUTRICION | 57034
SANTA MARGARITA | CAMILLA | NO REGISTRA | NO REGISTRA | NO REGISTRA | AF-000547 | CONSULTORIO NEFROLOGIA 2 | 57034
SANTA MARGARITA | CAMILLA HIDRAULICA | MINDMARK | 530 | TAE010035 | AF-0000056 | PROCEDIMIENTOS | 57034
SANTA MARGARITA | DESFIBRILADOR | SCHILLER MEDICAL | DG4000 | 108995106080 | NO REGISTRA | PROCEDIMIENTOS | 152093
SANTA MARGARITA | EQUIPO DE ÓRGANOS | WELCH ALLYN | POKET JUNIOR | P1-EO01 | DSM007 | PROCEDIMIENTOS | 38023
SANTA MARGARITA | EQUIPO DE ÓRGANOS | WELCH ALLYN | POKET LED | 92871 | DSM088 | NEFROLOGIA 2 | 38023
SANTA MARGARITA | FONENDOSCOPIO | DELUXE DUAL | NO REGISTRA | NO REGISTRA | DSM084 | PROCEDIMIENTOS | 9506
SANTA MARGARITA | FONENDOSCOPIO | WELCH ALLYN | NO REGISTRA | NO REGISTRA | DSM003 | CONSULTORIO NEFROLOGIA 2 | 9506
SANTA MARGARITA | FONENDOSCOPIO | WELCH ALLYN | RAPAPPORT | NO REGISTRA | DSM090 | CONSULTORIO DE NEFROLOGIA PEDIATRICA 2 | 9506
SANTA MARGARITA | FONENDOSCOPIO | ALPK2 | PEDIATRICO | NO REGISTRA | DSM002 | CONSULTORIO DE NEFROLOGIA PEDIATRICA 2 | 9506
SANTA MARGARITA | FONENDOSCOPIO | ALPK2 | NO REGISTRA | NO REGISTRA | DSM071 | CONSULTORIO DE NEFROLOGIA PEDIATRICA 2 | 9506
SANTA MARGARITA | FONENDOSCOPIO | DELUXE DUAL | SPIRIT | 8160317 | DSM001 | CONSULTORIO DE NEFROLOGIA PEDIATRICA 1 | 9506
SANTA MARGARITA | FONENDOSCOPIO | DELUXE DUAL | RAPAPPORT | NO REGISTRA | DSM014 | CONSULTORIO DE NEFROLOGIA PEDIATRICA 1 | 9506
SANTA MARGARITA | FONENDOSCOPIO | LPK2 | PEDIATRICO | NO REGISTRA | NO REGISTRA | CONSULTORIO DE NEFROLOGIA PEDIATRICA 1 | 9506
SANTA MARGARITA | FONENDOSCOPIO | NO REGISTRA | NO REGISTRA | NO REGISTRA | DSM022 | CARRO DE PARO | 9506
SANTA MARGARITA | FONENDOSCOPIO | ALPK2 | GENERICO | NO REGISTRA | DSM016 | NUTRICION | 9506
SANTA MARGARITA | LAMPARA PIELITICA | WELCH ALLYN | 44200 | NO REGISTRA | AF-000045 | PROCEDIMIENTOS | 133081
SANTA MARGARITA | LARINGOSCOPIO | RIESTER | NO REGISTRA | NO REGISTRA |  | CARRO DE PARO | 28517
SANTA MARGARITA | LARINGOSCOPIO | WELCH ALLYN | 60813 | NO REGISTRA |  | CARRO DE PARO | 28517
SANTA MARGARITA | MONITOR MULTIPARAMETROS | BIOLIGHT | M8500 | M016E0001996 | AF-0000201 | PROCEDIMIENTOS | 152093
SANTA MARGARITA | NEVERA | ABBA | RL-5 B | 50300044 | AF000591 | FARMACIA | 95058
SANTA MARGARITA | NEVERA | CHALLENGER | CR077 | 160817-01882 | NO REGISTRA | EMBALAJE DE MUESTRAS | 95058
SANTA MARGARITA | SUCCIONADOR | PULMO-MED | 7E-A | 00240, | AF-0000202 | PROCEDIMIENTOS | 38023
SANTA MARGARITA | TENSIÓMETRO | ALPK2 | NO REGISTRA | 000257, | AF-000511 | CONSULTORIO DE NEFROLOGIA PEDIATRICA 2 | 38023
SANTA MARGARITA | TENSIÓMETRO | ALPK2 | PEDIATRICO | 800384 | DSM039 | CONSULTORIO DE NEFROLOGIA PEDIATRICA 1 | 38023
SANTA MARGARITA | TENSIÓMETRO | WELCH ALLYN | DS44 | 61103200031 | DSM089 | CONSULTORIO DE NEFROLOGIA PEDIATRICA 1 | 38023
SANTA MARGARITA | TENSIÓMETRO | ALPK2 | NO REGISTRA | 00797. | DSM010 | PROCEDIMIENTOS | 38023
SANTA MARGARITA | TENSIÓMETRO | ALPK2 | NO REGISTRA | 799482 | DSM051 | CONSULTORIO DE NEFROLOGIA PEDIATRICA 2 | 38023
SANTA MARGARITA | TENSIÓMETRO | ALPK2 | NO REGISTRA | 00875. | NO REGISTRA | CONSULTORIO NEFROLOGIA2 | 38023
SANTA MARGARITA | TENSIÓMETRO | WELCH ALLYN | DS44 | 16012203558 | DSM035 | NUTRICION | 38023
SANTA MARGARITA | TERMOHIGROMETRO | KEX GERMANY | SH-109 | TH-36-2018 | DSM078 | PERITONEAL - RECAMBIO | 24715
SANTA MARGARITA | TERMOHIGROMETRO | KEX GERMANY | SH-109 | TH-39-2018 | AF-000648 | OXIGENO | 24715
SANTA MARGARITA | TERMOHIGROMETRO | KEX GERMANY | SH-109 | NO REGISTRA | AF-000599 | FARMACIA | 24715
SANTA MARGARITA | TERMOHIGROMETRO | KEX GERMANY | SH-109 | TH31-2018 | AF-000794 | BODEGA PERITONEAL | 24715
SANTA MARGARITA | TERMOHIGROMETRO | GREEN TECH | HTC-2 | 18814660050 | DSM058 | EMBALAJE DE MUESTRAS | 24715
SANTA MARGARITA | TERMOMETRO | KEX GERMANY | RT-803E | T7-2018 | AF-000598 | NEVERA DE FARMACIA | 24715
SANTA MARGARITA | TERMOMETRO INFRAROJO | SCANMDE | IT-901 | NO REGISTRA | DSM021 | TRIAJE | 24715
SANTA MARGARITA | TERMOHIGROMETRO | KEX GERMANY | SH-109 | TH27-2018 | AF-000642 | CARRO DE PARO | 24715
SANTA MARGARITA | TENSIÓMETRO | ALPK2 | NO REGISTRA | 797980 | DSM040 | CONSULTORIO DE NEFROLOGIA PEDIATRICA 2 | 38023
SANTA MARGARITA | GLUCOMETRO | GLUCOQUIT | G30A | 4241111426004580A | DSM064 | PROCEDIMIENTOS | 9506
SANTA MARGARITA | EQUIPO DE ÓRGANOS | WELCH ALLYN | 1990 | NO REGISTRA | DSM019 | PEDIATRIA 2 | 38023
SANTA MARGARITA | EQUIPO DE ÓRGANOS | WELCH ALLYN | 1990 | NO REGISTRA | DSM019 | PEDIATRIA 2 | 38023
SANTA MARGARITA | EQUIPO DE ÓRGANOS | WELCH ALLYN | 1990 | NO REGISTRA | DSM019 | PEDIATRIA 2 | 38023
SANTA MARGARITA | FLUJOMETRO | [5 empty] | 22180
SANTA MARGARITA | FLUJOMETRO | [5 empty] | 22180
SANTA MARGARITA | FLUJOMETRO | [5 empty] | 22180
SANTA MARGARITA | REGULADOR | [5 empty] | 21124
SEDE | EQUIPO | MARCA | MODELO | SERIE | UBICACIÓN | ACTIVO FIJO
SANTA MARIA DEL LAGO | BASCULA | HEALTH O METER | 844KL | 8440058972 | NEFROLOGIA 1 PISO | AF001035 | 38023
SANTA MARIA DEL LAGO | BASCULA | HEALTH O METER | 844KL | 8440058971 | NEFROLOGIA 2 PISO | AF 001046 | 38023
SANTA MARIA DEL LAGO | BASCULA PLATAFORMA | MORESCO | 8020 | 718 | RESIDUOS | AF-0000700 | 79250
SANTA MARIA DEL LAGO | BASCULA PLATAFORMA | TRUMAX | XTEEL-WII | S/I | SALA HD | S/I | 79250
SANTA MARIA DEL LAGO | CAMILLA DE TRASPORTE | POWER-PACKER | DSC3 | 108983 | PROCEDIMIENTOS | AF 0000623 | 57034
SANTA MARIA DEL LAGO | DESFRIBILADOR | MINDRAY | BENEHEART D3 | EL- 450113577 | PROCEDIMIENTOS | AF001249 | 152093
SANTA MARIA DEL LAGO | ELECTROCARDOG | SCHILLER | AT-1 | 19080329 | PROCEDIMIENTOS | AF0000626 | 114070
SANTA MARIA DEL LAGO | FONENDOESCOP | GMD | HS-30K | N/A | PROCEDIMIENTOS | N/A | 9506
SANTA MARIA DEL LAGO | FONENDOESCOP | GMD | HS-30K | N/A | CONSULTORIO 1 | N/A | 9506
SANTA MARIA DEL LAGO | FONENDOESCOP | GMD | HS-30K | N/A | CONSULTORIO2 | N/A | 9506
SANTA MARIA DEL LAGO | FONENDOESCOP | GMD | HS-30K | N/A | TELEMEDICINA | N/A | 9506
SANTA MARIA DEL LAGO | FONENDOESCOP | GMD | HS-30K | N/A | NUTRICION | N/A | 9506
SANTA MARIA DEL LAGO | FONENDOESCOP | GMD DIAGNOSTIC | HS-30K | N/A | CARRO DE PARO | N/A | 9506
SANTA MARIA DEL LAGO | FONENDOESCOP | GMD | HS-30K | 11112326 | SALA HD | N/A | 9506
SANTA MARIA DEL LAGO | EQ ORGANOS | WELCH ALLYN | 13010 | N/A | CONSULTORIO 1 | AF-001259 | 38023
SANTA MARIA DEL LAGO | EQ ORGANOS | WELCH ALLYN | 19090 | N/A | NUTRICION | AF-001260 | 38023
SANTA MARIA DEL LAGO | EQ ORGANOS | WELCH ALLYN | 13010 | N/A | SALA HD | AF-001262 | 38023
SANTA MARIA DEL LAGO | EQ ORGANOS | WELCH ALLYN | POKE JUNIOR | N/A | CONSULTORIO 2 | AF-001261 | 38023
SANTA MARIA DEL LAGO | LAM.PIELITICA | WELCH ALLYN | GS900 | 10022719114281. | PROCEDIMIENTOS | N/A | 133081
SANTA MARIA DEL LAGO | LARINGOSCOPIO | WELCH ALLYN | N/A | N/A | CARRO DE PARO | N/A | 28517
SANTA MARIA DEL LAGO | MONITOR MULTI. | MINDRAY | MEC-1200 | CC-44129155 | PROCEDIMIENTOS | AF0000625 | 152093
SANTA MARIA DEL LAGO | SUCCIONADOR | SMAF | SXT-5A | L6.14.083 | PROCEDIMIENTOS | AF0000627 | 38023
SANTA MARIA DEL LAGO | TENSIOMETRO | WELCH ALLYN | PARED | 131118223985. | CONSULTORIO 1 | AF 001034 | 38023
SANTA MARIA DEL LAGO | TENSIOMETRO | WELCH ALLYN | ANEROIDES | 131118222255. | NUTRICION | AF 001036 | 38023
SANTA MARIA DEL LAGO | TENSIOMETRO | WELCH ALLYN | ANEROIDES | 131118230655. | CONSULTORIO 2 | AF 001235 | 38023
SANTA MARIA DEL LAGO | TERMOHIGROME. | GREEN TECH | HTC-2 | 19911382196 | ALMACEN FILTROS P1 | N/A | 24715
SANTA MARIA DEL LAGO | TERMOHIGROME. | GREEN TECH | HTC-2 | 19911382170 | NEVERA DE FARMACIA | N/A | 24715
SANTA MARIA DEL LAGO | TERMOHIGROME. | GREEN TECH | HTC-2 | 19911382164 | FARMACIA | N/A | 24715
SANTA MARIA DEL LAGO | TERMOHIGROME. | GREEN TECH | HTC-2 | 19911382173 | NEVERA DE SALA | N/A | 24715
SANTA MARIA DEL LAGO | TERMOHIGROME. | GREEN TECH | HTC-2 | 19911382168 | STAN FARMACIA | N/A | 24715
SANTA MARIA DEL LAGO | TERMOHIGROME. | GREEN TECH | HTC-2 | 19911382199 | CUARTO DESINCRUSTANTE SUKSES | N/A | 24715
SANTA MARIA DEL LAGO | TERMOHIGROME. | KTJ | TA-218B- | TH-012682 | OXIGENO | AF-001197 | 24715
SANTA MARIA DEL LAGO | TERMOHIGROME. | KTJ | TA-218B- | TH-013297 | CENTRAL DE MESCLA | AF-001166 | 24715
SANTA MARIA DEL LAGO | TERMOHIGROME. | KEX GERMANY | SH-109 | N/A | CONCENTRADOS | AF-001176 | 24715
SANTA MARIA DEL LAGO | TERMOHIGROME. | KEX GERMANY | SH-109 | TH54-2018 | PROCEDIMIENTOS | AF-001250 | 24715
SANTA MARIA DEL LAGO | TERMOMETRO | BIOTEM | N/A | SN01. | NEVERA DE SALA | N/A | 24715
SANTA MARIA DEL LAGO | TERMOMETRO | BIOTEM | N/A | SN02. | NEVERA DE FARMACIA | N/A | 24715
SANTA MARIA DEL LAGO | TERMOMETRO DE PULZON | GENERICO | N/A | N/A | FARMACIA | N/A | 24715
SANTA MARIA DEL LAGO | TERMOMETRO LASER | S/I | HP-312 | 20050011535 | FARMACIA | N/A | 24715
SANTA MARIA DEL LAGO | MONITOR DE PRESION | SEJOI | BP-1319 | 2101219922093. | TELEMEDICINA | N/A | 38023
SANTA MARIA DEL LAGO | MONITOR DE PRESION | SEJOI | BP-1319 | 2101219921692. | TELEMEDICINA | N/A | 38023
SANTA MARIA DEL LAGO | MONITOR DE PRESION | SEJOI | BP-1319 | 2101219921683. | TELEMEDICINA | N/A | 38023
SANTA MARIA DEL LAGO | PULSIOXIMETRO | CHOICE MMED | MD300C11 | 180334401440. | SALA HD | N/A | 47526
SANTA MARIA DEL LAGO | REGULADOR | ACARE | VST-AM2 | 20150505808 | CONTINGENCIA |  | 21124
SANTA MARIA DEL LAGO | REGULADOR | GENTEC | 285MA-15L | 411-14030234 | PROCEDIMIENTOS |  | 21124
SANTA MARIA DEL LAGO | FLUJOMETRO | GENTEC | FM197B-15L-CH | 14040153-131 | PROCEDIMIENTOS |  | 22180
SANTA MARIA DEL LAGO | FLUJOMETRO | GENTEC | FM197B-15L-CH | 14040153-385 | SALA HD |  | 22180
SANTA MARIA DEL LAGO | FLUJOMETRO | GENTEC | FM197B-15L-CH | 14040153-324 | SALA HD |  | 22180
SANTA MARIA DEL LAGO | FLUJOMETRO | GENTEC | FM197B-15L-CH | 14040153-432 | SALA HD |  | 22180
SANTA MARIA DEL LAGO | FLUJOMETRO | GENTEC | FM197B-15L-CH | 14040153-427 | SALA HD |  | 22180
SANTA MARIA DEL LAGO | FLUJOMETRO | GENTEC | FM197B-15L-CH | 14040153-400 | SALA HD |  | 22180
SANTA MARIA DEL LAGO | FLUJOMETRO | GENTEC | FM197B-15L-CH | 14040153-422 | SALA HD |  | 22180
SANTA MARIA DEL LAGO | FLUJOMETRO | GENTEC | FM197B-15L-CH | 14040153-108 | SALA HD |  | 22180
SANTA MARIA DEL LAGO | FLUJOMETRO | GENTEC | FM197B-15L-CH | 14040153-088 | SALA HD |  | 22180
SANTA MARIA DEL LAGO | FLUJOMETRO | GENTEC | FM197B-15L-CH | 14040153-093 | SALA HD |  | 22180
SANTA MARIA DEL LAGO | FLUJOMETRO | GENTEC | FM197B-15L-CH | 14040153-071 | SALA HD |  | 22180
SANTA MARIA DEL LAGO | FLUJOMETRO | GENTEC | FM197B-15L-CH | 14040153-350 | SALA HD |  | 22180
SANTA MARIA DEL LAGO | FLUJOMETRO | GENTEC | FM197B-15L-CH | 14040153-293 | SALA HD |  | 22180
SANTA MARIA DEL LAGO | FLUJOMETRO | GENTEC | FM197B-15L-CH | 14040153-039 | SALA HD |  | 22180
SANTA MARIA DEL LAGO | FLUJOMETRO | GENTEC | FM197B-15L-CH | 14040153-071 | SALA HD |  | 22180
SANTA MARIA DEL LAGO | FLUJOMETRO | GENTEC | FM197B-15L-CH | 14040153-358 | SALA HD |  | 22180
SANTA MARIA DEL LAGO | FLUJOMETRO | GENTEC | FM197B-15L-CH | 14040153-292 | SALA HD |  | 22180
SANTA MARIA DEL LAGO | FLUJOMETRO | GENTEC | FM197B-15L-CH | 14040153-049 | SALA HD |  | 22180
SANTA MARIA DEL LAGO | FLUJOMETRO | GENTEC | FM197B-15L-CH | 14040153-113 | SALA HD |  | 22180
SANTA MARIA DEL LAGO | FLUJOMETRO | GENTEC | FM197B-15L-CH | 14040153-084 | SALA HD |  | 22180
SANTA MARIA DEL LAGO | FLUJOMETRO | GENTEC | FM197B-15L-CH | 14040153-011 | SALA HD |  | 22180
SANTA MARIA DEL LAGO | FLUJOMETRO | GENTEC | FM197B-15L-CH | 14040153-024 | SALA HD |  | 22180
SANTA MARIA DEL LAGO | FLUJOMETRO | GENTEC | FM197B-15L-CH | 14040153-114 | SALA HD |  | 22180
SANTA MARIA DEL LAGO | FLUJOMETRO | GENTEC | FM197B-15L-CH | 14040153-330 | SALA HD |  | 22180
SANTA MARIA DEL LAGO | FLUJOMETRO | GENTEC | FM197B-15L-CH | 14040153-026 | SALA HD |  | 22180
SANTA MARIA DEL LAGO | FLUJOMETRO | GENTEC | FM197B-15L-CH | 14040153-282 | SALA HD |  | 22180
SANTA MARIA DEL LAGO | FLUJOMETRO | GENTEC | FM197B-15L-CH | 14040153-318 | SALA HD |  | 22180
SANTA MARIA DEL LAGO | FLUJOMETRO | GENTEC | FM197B-15L-CH | 14040153-106 | SALA HD |  | 22180
SANTA MARIA DEL LAGO | FLUJOMETRO | GENTEC | FM197B-15L-CH | 14040153-120 | SALA HD |  | 22180
SANTA MARIA DEL LAGO | FLUJOMETRO | GENTEC | FM197B-15L-CH | 14040153-443 | SALA HD |  | 22180
SANTA MARIA DEL LAGO | FLUJOMETRO | GENTEC | FM197B-15L-CH | FLU-045 | SALA HD |  | 22180
SANTA MARIA DEL LAGO | FLUJOMETRO | GENTEC | FM197B-15L-CH | 14040153-075 | SALA HD |  | 22180
SANTA MARIA DEL LAGO | FLUJOMETRO | GENTEC | FM197B-15L-CH | 14040153-379 | SALA HD |  | 22180
SANTA MARIA DEL LAGO | FLUJOMETRO | GENTEC | FM197B-15L-CH | 14040153-079 | SALA HD |  | 22180
SANTA MARIA DEL LAGO | FLUJOMETRO | GENTEC | FM197B-15L-CH | 14040153-430 | SALA HD |  | 22180
SANTA MARIA DEL LAGO | FLUJOMETRO | GENTEC | FM197B-15L-CH | 14040153-222 | SALA HD |  | 22180
SANTA MARIA DEL LAGO | FLUJOMETRO | GENTEC | FM197B-15L-CH | 14040153-328 | SALA HD |  | 22180
SANTA MARIA DEL LAGO | FLUJOMETRO | GENTEC | FM197B-15L-CH | 14040153-023 | SALA HD |  | 22180
SANTA MARIA DEL LAGO | FLUJOMETRO | GENTEC | FM197B-15L-CH | 14040153-007 | SALA HD |  | 22180
SANTA MARIA DEL LAGO | FLUJOMETRO | GENTEC | FM197B-15L-CH | 14040153-038 | SALA HD |  | 22180
SANTA MARIA DEL LAGO | FLUJOMETRO | GENTEC | FM197B-15L-CH | 14040153-066 | SALA HD |  | 22180
SANTA MARIA DEL LAGO | FLUJOMETRO | GENTEC | FM197B-15L-CH | 14050131-086 | SALA HD |  | 22180
SANTA MARIA DEL LAGO | FLUJOMETRO | GENTEC | FM197B-15L-CH | 14050131-007 | SALA HD |  | 22180
SANTA MARIA DEL LAGO | FLUJOMETRO | GENTEC | FM197B-15L-CH | 14040153-356 | SALA HD |  | 22180
SANTA MARIA DEL LAGO | FLUJOMETRO | GENTEC | FM197B-15L-CH | 14040153-032 | SALA HD |  | 22180
SANTA MARIA DEL LAGO | FLUJOMETRO | GENTEC | FM197B-15L-CH | 14040153-267 | SALA HD |  | 22180
SANTA MARIA DEL LAGO | FLUJOMETRO | GENTEC | FM197B-15L-CH | 14050131-012 | SALA HD |  | 22180
SANTA MARIA DEL LAGO | FLUJOMETRO | GENTEC | FM197B-15L-CH | 14040153-367 | SALA HD |  | 22180
SANTA MARIA DEL LAGO | FLUJOMETRO | GENTEC | FM197B-15L-CH | 14040153-441 | SALA HD |  | 22180
SANTA MARIA DEL LAGO | FLUJOMETRO | GENTEC | FM197B-15L-CH | 14050131-004 | SALA HD |  | 22180
SANTA MARIA DEL LAGO | FLUJOMETRO | GENTEC | FM197B-15L-CH | 14050131-024 | SALA HD |  | 22180
SANTA MARIA DEL LAGO | FLUJOMETRO | GENTEC | FM197B-15L-CH | 14040153-437 | SALA HD |  | 22180
SANTA MARIA DEL LAGO | FLUJOMETRO | GENTEC | FM197B-15L-CH | 14040153-448 | SALA HD |  | 22180
SANTA MARIA DEL LAGO | FLUJOMETRO | GENTEC | FM197B-15L-CH | 14040153-085 | SALA HD |  | 22180
SANTA MARIA DEL LAGO | FLUJOMETRO | GENTEC | FM197B-15L-CH | 14040153-118 | SALA HD |  | 22180
SANTA MARIA DEL LAGO | FLUJOMETRO | GENTEC | FM197B-15L-CH | 14050131-099 | SALA HD |  | 22180
SANTA MARIA DEL LAGO | FLUJOMETRO | GENTEC | FM197B-15L-CH | 14040153-435 | SALA HD |  | 22180
SEDE | EQUIPO | MARCA | MODELO | SERIE | UBICACIÓN | ACTIVO FIJO
VILAVICENCIO | Desfibrilador | Mindray | Beneheart D3 | EL-42012775 | sala HD | AF-0003829 / AF-0004157 | 152093
VILAVICENCIO | Monitor de signos vitales | Mindray | Mec 1200 | CC-43128890 | procedimientos | AF-0002753 | 152093
VILAVICENCIO | Electrocardiografo | Biocare | ECG 300G | 1513060883 | procedimientos | AF-0002754 | 114070
VILAVICENCIO | Succionador | SMAF | SXT 5A | NO.L1.14.001 | sala HD | AF-0002758 | 38023
VILAVICENCIO | Bascula digital plataforma | Moresco | XK3190A12 | "001" | sala HD | AF-0002786 | 79250
VILAVICENCIO | Bascula digital pequeña | Moresco | 1 | 130514498 | Reciclaje | AF-0002785 | 38023
VILAVICENCIO | Gramera | BBG | Sf-415 | "001" | Area Biomedica | N/A | 24292
VILAVICENCIO | Bascula peditrica | Healt o Meter | 386 KGS - 01 | 3860006501 | consultorio nefrologia | AF-0003766 | 38023
VILAVICENCIO | Bascula con tallimetro | Healt o Meter | 450Kl | 4500013624 | consultorio # 2 | AF-0003866 | 38023
VILAVICENCIO | Bascula con tallimetro | Healt o Meter | 450Kl | 4500013625 | consultorio nefrologia | AF-0003851 | 38023
VILAVICENCIO | Bascula con Tallimetro | Healt o Meter | 402 KL | 4020140450 | Consultorio nutricion | AF-0003876 | 38023
VILAVICENCIO | Bascula con Tallimetro | Healt o Meter | 450 KL | 4500014536 | consultorio peritoneal | AF-0004000 | 38023
VILAVICENCIO | Termohigrometro | KTJ | TA218B | TH-014242 | central de gases | AF-0008195 | 24715
VILAVICENCIO | Termohigrometro | KTJ | TA218B | TH-014241 | cuarto concentrados | AF-0008194 | 24715
VILAVICENCIO | Termohigrometro | KTJ | TA218B | TH-011229 | farmacia | AF-0008193 | 24715
VILAVICENCIO | Termohigrometro | KTJ | TA218B | TH-011230 | almacen | AF-0003954 | 24715
VILAVICENCIO | Termohigrometro | KTJ | TA218B | TH-011231 | sala HD | AF-0008192 | 24715
VILAVICENCIO | Termohigrometro | KTJ | TA218B | TH-012680 | planta de agua | AF-0008191 | 24715
VILAVICENCIO | Termohigrometro | KEX-GERMANY | SH-109 | TH52-2018 | cuarto insumos sala | AF-004153 | 24715
VILAVICENCIO | Termohigrometro | KEX-GERMANY | SH-109 | TH53-2018 | planta concentrados | AF-003965 | 24715
VILAVICENCIO | Termohigrometro | CLOCK - HUMEDITY | HTC-2 | 240922019 | Almacen 2 | AF-003957 | 24715
VILAVICENCIO | Termohigrometro | KEX-GERMANY | SH-109 | TH57-2018 | carro paro | AF-004160 | 24715
VILAVICENCIO | Termometro digital nevera sala HD | KEX-GERMANY | RT-803E | 001 | sala HD | AF-0008196 | 24715
VILAVICENCIO | Termometro digital farmacia cadena de frio | KEX-GERMANY | RT-803E | 002 | farmacia | AF-003940 | 24715
VILAVICENCIO | Nevera Farmacia | Sansumg | RT29FBRHDSP/CL | JL8H4BAF102142L | farmacia | AF-0003790 | 95058
VILAVICENCIO | Nevera sala HD | Challenger | CR074 | 131026 | Sala HD | AF-0003714 | 95058
VILAVICENCIO | Nevera Imbera | Imbera | VR17 D BMAEFRX DIS | 884190280091. | farmacia | AF-003938 | 95058
VILAVICENCIO | Termometro digital Punzon farmacia | Alla France | 910000 -51°F | SCMT-00008 | farmacia | AF-0008198 | 24715
VILAVICENCIO | Tensiometro de pared | ALP-K2 | 1006521 | .006025 | nutricion | AF-0003762 | 38023
VILAVICENCIO | Tensiometro de pared | ALP-K2 | 1006521 | .006040 | coord. Enfermeria | AF-0003753 | 38023
VILAVICENCIO | Tensiometro de pared | ALP-K2 | 1006521 | .006007 | nefrologia | AF-0003741 | 38023
VILAVICENCIO | Monitor de presion | ADC | 6021 | 200704900 | sala HD | N/A | 38023
VILAVICENCIO | Monitor de presion | Riester | ri-Champion-N | 10001468 | sala HD | AF-0008200/AF-0004151 | 38023
VILAVICENCIO | Monitor de presion | Riester | ri-Champion-N | 10001472 | peritoneal | AF-0008199 | 38023
VILAVICENCIO | Camilla procedimiento los pinos | Los pinos | C374QR | 67462 | procedimientos | AF-0002755 | 57034
VILAVICENCIO | Camilla peritoneal | Generica | n/a | 001 | peritoneal | AF-0003777 | 57034
VILAVICENCIO | Camilla trasporte | n/a | n/a | 002 | sala hd | AF-003938 | 57034
VILAVICENCIO | Lampara pielitica | Welch Allyn | GS-900 | 10025113109364 | procedimientos | AF-0003922 | 133081
VILAVICENCIO | Equipo Organos | Welch Allyn | 95001 | 001 | consultorio # 2 | AF-004026 | 38023
VILAVICENCIO | Equipo Organos | Welch Allyn | 95001 | 002 | nefrologia | AF-0004154 | 38023
VILAVICENCIO | Equipo Organos | Welch Allyn | 95001 | 003 | sala HD | AF-0003889 | 38023
VILAVICENCIO | Fonendoscopio | GMD | HS-30K | 001 | nefrologia | N/A | 9506
VILAVICENCIO | Fonendoscopio | GMD | HS-30K | 002 | consultorio 2 | N/A | 9506
VILAVICENCIO | Fonendoscopio | GMD | HS-30K | 003 | sala HD | N/A | 9506
VILAVICENCIO | Fonendoscopio | ALP-K2 | N°.807 | 004 | cuarto + B | N/A | 9506
VILAVICENCIO | Fonendoscopio | ALP-K2 | RAPAPPOT | 005 | carro paro | N/A | 9506
VILAVICENCIO | Fonendoscopio | ALP-K2 | N°.807 | 006 | Nutricion | N/A | 9506
VILAVICENCIO | Fonendoscopio Pediatrico | Welch Allyn | 901039 | 007 | Nefrologia | N/A | 9506
VILAVICENCIO | Laringoscopio | Welch Allyn | 60813 | 001 | carro paro | N/A | 28517
VILAVICENCIO | Camilla divan | Generica | N/A | N/A | Nutricion | AF-003760
VILAVICENCIO | Camilla divan | Generica | N/A | N/A | coord. Enfermeria | AF-003749
VILAVICENCIO | Camilla divan | Generica | N/A | N/A | nefrologia | AF-0003855
SEDE | EQUIPO | MARCA | MODELO | SERIE | UBICACIÓN | ACTIVO FIJO
BARRANQUILLA | Bascula | LEXUS | MATRIXZERO | 03357 | SALA HD | AF-002937 | 38023
BARRANQUILLA | Bascula | LEXUS | MATRIXZERO | 00520 | SALA HD | AF-002935 | 38023
BARRANQUILLA | BASCULA PEDIATRICA | SECA | N/A | 8354238170183 | CONSULTORIO NEFRO 2 | AF002662 | 38023
BARRANQUILLA | Bascula | Bernalo | Kl1 | 0001 | NUTRICION | AF0009484 | 38023
BARRANQUILLA | Bascula | Bernalo | Kl1 | 0002 | CONSULTORIO NEFRO 2 | AF-002991 | 38023
BARRANQUILLA | Bascula | Healht o Meter | 450 KL | 4500013626 | CONSULTORIO NEFRO 1 | AF-002660 | 38023
BARRANQUILLA | Desfibrilador | mindray | bneheart d3 | EZ-84004810 | CARRO PARO | AF0009447 | 152093
BARRANQUILLA | Electrobisturi | BOVIE | IDS-300 | BV3915016 | PROCEDIMIENTO | AF0009480 | 152092
BARRANQUILLA | Electrocardiografo | wELCH ALLYN | cp50A-3ES1 | 109200160316 | PROCEDIMIENTO | AF0009446 | 114070
BARRANQUILLA | Equipo de Organos | wELCH ALLYN | Pocket led | N\A | CONTINGENCIA | AF-003001 | 38023
BARRANQUILLA | Equipo de Organos led | wELCH ALLYN | poket led |  | CONSULTORIO NEFRO 1 | AF0009627 | 38023
BARRANQUILLA | Equipo de Organos led | wELCH ALLYN | poket led |  | CONSULTORIO NEFRO 2 | AF-008541 | 38023
BARRANQUILLA | Equipo de Organos led | wELCH ALLYN | poket led | CARRO DE PARO | CARRO PARO | AF0009629 | 38023
BARRANQUILLA | Lámpara pielitica | Welch Allyn | GS-900 | 06021915120595-1 | PROCEDIMIENTO | AF0009481 | 133081
BARRANQUILLA | Laringoscopio | WELCH ALLYN | REF60813 LED | 00732094142907 | CARRO PARO | AF0009610 | 28517
BARRANQUILLA | MONITOR DE SIGNOS VITALES | MINDRAY | UMEC-10 | KN-94041470 | PROCEDIMIENTO | AF-002709 | 152093
BARRANQUILLA | Succionador | CAMI | NEW-ASKIR 230 | 1032 | CARRO PARO | AF0009605 | 38023
BARRANQUILLA | Tensiometro | WELCH ALLYN | DS44-09 | 180122112737 | CONSULTORIO NEFRO 2 | AF0009626 | 38023
BARRANQUILLA | Tensiómetro | Welch Allyn | DS44-11C | 180103222759 | PERITONEAL | AF0009623 | 38023
BARRANQUILLA | Tensiómetro | Welch Allyn | 7670-01S | 180113115985 | CONSULTORIO NEFRO 1 | AF002659 | 38023
BARRANQUILLA | Tensiometro pediatrico | ALP-K2 | 47172-8 | 37381 | Nefrologia | N\A | 38023
BARRANQUILLA | fonendoscopio | GMD | HS-30C2 | FN-02 | CARRO DE PARO | AF-0009632 | 9506
BARRANQUILLA | fonendoscopio | GMD | HS-30C3 | FN-01 | POSITIVO | AF-0009631 | 9506
BARRANQUILLA | fonendoscopio | wELCH ALLYN | Adulto | 3 | CONTINGENCIA | AF-0009618 | 9506
BARRANQUILLA | fonendoscopio | wELCH ALLYN | Adulto | 2 | NEFROLOGIA 1 | AF-0009617 | 9506
BARRANQUILLA | fonendoscopio | RIESTER | PEDIATRICO | FN-11 |  | AF-0009636 | 9506
BARRANQUILLA | fonendoscopio | wELCH ALLYN |  | 5 | CONSULTORIO 2 | AF-0009620 | 9506
BARRANQUILLA | fonendoscopio | GMD | HS-30C2 | FN-06 | PROCEDIMIENTOS |  | 9506
BARRANQUILLA | TERMOHIGROMETRO | BIO-TEMP | N\A | THH-007 | TRABAJO LIMPIO | AF-002708 | 24715
BARRANQUILLA | TERMOHIGROMETRO | BIO-TEMP | N\A | THH-006 | FARMACIA | AF-002716 | 24715
BARRANQUILLA | TERMOHIGROMETRO | BIO-TEMP | N\A | THH-005 | CARRO DE PARO | AF-008541 | 24715
BARRANQUILLA | TERMOHIGROMETRO | BIO-TEMP |  | THH-OO8 | ALMACEN | AF-002705 | 24715
BARRANQUILLA | TERMOHIGROMETRO | KEX-GERMANY | RT-803E | N\A | CABA FARMACIA | AF-002715 | 24715
BARRANQUILLA | TERMOHIGROMETRO | KEX GERMAY | RT-803E | N\A |  | AF-002711 | 24715
BARRANQUILLA | TERMOHIGROMETRO | KEX GERMANY | RT-803E | 2018-09 | FARMACIA | N\A | 24715
BARRANQUILLA | TERMOHIGROMETRO | ALLA-FRANCE | N'A | TH001 | FARMACIA | AF-002707 | 24715
BARRANQUILLA | TERMOHIGROMETRO | KEX GERMANY | RT803E | N\A | FARMACIA | N\A | 24715
BARRANQUILLA | TERMOHIGROMETRO | KEX GERMANY | HTC-2 | THH-009 | CONTINGENCIA | AF-002697 | 24715
BARRANQUILLA | TERMOHIGROMETRO | BIO-TEMP | N\A | THH-003 | CONCENTRADOS | AF-002704 | 24715
BARRANQUILLA | TERMOHIGROMETRO | BIO-TEMP | N\A | THH004 | RED DE GAS | AF-002706 | 24715
BARRANQUILLA | TERMOMETRO DE PULZON | BIO-TEMP | COD-04404834 | TH-003 | FARMACIA | AF-002704 | 24715
BARRANQUILLA | FLUJOMETRO | GENTEC | FM197B-15L-CH | 61G-17020270/087 | SALA HD | N/A | 22180
BARRANQUILLA | FLUJOMETRO | GENTEC | FM197B-15L-CH | 61G-17020270/099 | SALA HD | N/A | 22180
BARRANQUILLA | FLUJOMETRO | GENTEC | FM197B-15L-CH | 61G-17010109/117 | SALA HD | N/A | 22180
BARRANQUILLA | FLUJOMETRO | GENTEC | FM197B-15L-CH | 61G-17020270/059 | SALA HD | N/A | 22180
BARRANQUILLA | FLUJOMETRO | GENTEC | FM197B-15L-CH | 61G-17010109/003 | SALA HD | N/A | 22180
BARRANQUILLA | FLUJOMETRO | GENTEC | FM197B-15L-CH | 61G-17010109/002 | SALA HD | N/A | 22180
BARRANQUILLA | FLUJOMETRO | GENTEC | FM197B-15L-CH | 61G-17020270/135 | SALA HD | N/A | 22180
BARRANQUILLA | FLUJOMETRO | GENTEC | FM197B-15L-CH | 61G-17010109/110 | SALA HD | N/A | 22180
BARRANQUILLA | FLUJOMETRO | GENTEC | FM197B-15L-CH | 61G-17010109/060 | SALA HD | N/A | 22180
BARRANQUILLA | FLUJOMETRO | GENTEC | FM197B-15L-CH | 61G-17010109/098 | SALA HD | N/A | 22180
BARRANQUILLA | FLUJOMETRO | GENTEC | FM197B-15L-CH | 61G-17020270/104 | SALA HD | N/A | 22180
BARRANQUILLA | FLUJOMETRO | GENTEC | FM197B-15L-CH | 61G-17020270/115 | SALA HD | N/A | 22180
BARRANQUILLA | FLUJOMETRO | GENTEC | FM197B-15L-CH | 61G-17010109/074 | SALA HD | N/A | 22180
BARRANQUILLA | FLUJOMETRO | GENTEC | FM197B-15L-CH | 61G-17010109/214 | SALA HD | N/A | 22180
BARRANQUILLA | FLUJOMETRO | GENTEC | FM197B-15L-CH | 61G-17010109/088 | SALA HD | N/A | 22180
BARRANQUILLA | FLUJOMETRO | GENTEC | FM197B-15L-CH | 61G-17010109/009 | SALA HD | N/A | 22180
BARRANQUILLA | FLUJOMETRO | GENTEC | FM197B-15L-CH | 61G-17010109/069 | SALA HD | N/A | 22180
BARRANQUILLA | FLUJOMETRO | GENTEC | FM197B-15L-CH | 61G-17010109/041 | SALA HD | N/A | 22180
BARRANQUILLA | FLUJOMETRO | GENTEC | FM197B-15L-CH | 61G-17010109/223 | SALA HD | N/A | 22180
BARRANQUILLA | FLUJOMETRO | GENTEC | FM197B-15L-CH | 61G-17010109/056 | SALA HD | N/A | 22180
BARRANQUILLA | FLUJOMETRO | GENTEC | FM197B-15L-CH | 61G-17010109/214 | SALA HD | N/A | 22180
BARRANQUILLA | FLUJOMETRO | GENTEC | FM197B-15L-CH | 61G-17010109/074 | SALA HD | N/A | 22180
BARRANQUILLA | FLUJOMETRO | GENTEC | FM197B-15L-CH | 61G-17010109/108 | SALA HD | N/A | 22180
BARRANQUILLA | FLUJOMETRO | GENTEC | FM197B-15L-CH | 61G-17020270/161 | SALA HD | N/A | 22180
BARRANQUILLA | FLUJOMETRO | GENTEC | FM197B-15L-CH | 61G-17020270/151 | SALA HD | N/A | 22180
BARRANQUILLA | FLUJOMETRO | GENTEC | FM197B-15L-CH | 61G-17020270/143 | SALA HD | N/A | 22180
BARRANQUILLA | FLUJOMETRO | GENTEC | FM197B-15L-CH | 61G-17020270/150 | SALA HD | N/A | 22180
BARRANQUILLA | FLUJOMETRO | GENTEC | FM197B-15L-CH | 61G-17020270/095 | SALA HD | N/A | 22180
BARRANQUILLA | FLUJOMETRO | GENTEC | FM197B-15L-CH | 61G-17010109/013 | SALA HD | N/A | 22180
BARRANQUILLA | FLUJOMETRO | GENTEC | FM197B-15L-CH | 61G-17020270/173 | SALA HD | N/A | 22180
BARRANQUILLA | FLUJOMETRO | GENTEC | FM197B-15L-CH | 61G-17020270/084 | SALA HD | N/A | 22180
BARRANQUILLA | FLUJOMETRO | GENTEC | FM197B-15L-CH | 61G-17010109/240 | SALA HD | N/A | 22180
BARRANQUILLA | FLUJOMETRO | GENTEC | FM197B-15L-CH | 61G-17010109/004 | SALA HD | N/A | 22180
BARRANQUILLA | FLUJOMETRO | GENTEC | FM197B-15L-CH | 61G-17020270/106 | SALA HD | N/A | 22180
BARRANQUILLA | FLUJOMETRO | GENTEC | FM197B-15L-CH | 61G-16070096/165 | SALA HD | N/A | 22180
BARRANQUILLA | FLUJOMETRO | GENTEC | FM197B-15L-CH | 61G-17010109/078 | SALA HD | N/A | 22180
BARRANQUILLA | FLUJOMETRO | GENTEC | FM197B-15L-CH | 61G-17010109/062 | SALA HD | N/A | 22180
BARRANQUILLA | FLUJOMETRO | GENTEC | FM197B-15L-CH | 61G-17010109/213 | SALA HD | N/A | 22180
BARRANQUILLA | FLUJOMETRO | GENTEC | FM197B-15L-CH | 61G-17010109/209 | SALA HD | N/A | 22180
BARRANQUILLA | FLUJOMETRO | GENTEC | FM197B-15L-CH | 61G-17010109/215 | SALA HD | N/A | 22180
BARRANQUILLA | FLUJOMETRO | GENTEC | FM197B-15L-CH | 61G-17010109/071 | SALA HD | N/A | 22180
BARRANQUILLA | FLUJOMETRO | GENTEC | FM197B-15L-CH | 61G-17020270/089 | SALA HD | N/A | 22180
BARRANQUILLA | FLUJOMETRO | GENTEC | FM197B-15L-CH | 61G-17010109/104 | SALA HD | N/A | 22180
BARRANQUILLA | FLUJOMETRO | GENTEC | FM197B-15L-CH | 61G-17020270/171 | SALA HD | N/A | 22180
BARRANQUILLA | FLUJOMETRO | GENTEC | FM197B-15L-CH | 61G-17020270/077 | SALA HD | N/A | 22180
BARRANQUILLA | FLUJOMETRO | GENTEC | FM197B-15L-CH | 61G-17020270/159 | SALA HD | N/A | 22180
BARRANQUILLA | FLUJOMETRO | GENTEC | FM197B-15L-CH | 61G-17020270/121 | SALA HD | N/A | 22180
BARRANQUILLA | FLUJOMETRO | GENTEC | FM197B-15L-CH | 61G-17010109/008 | SALA HD | N/A | 22180
BARRANQUILLA | FLUJOMETRO | GENTEC | FM197B-15L-CH | 61G-17010109/106 | SALA HD | N/A | 22180
BARRANQUILLA | FLUJOMETRO | GENTEC | FM197B-15L-CH | 61G-17010109/239 | SALA HD | N/A | 22180
BARRANQUILLA | FLUJOMETRO | GENTEC | FM197B-15L-CH | 61G-17010109/070 | SALA HD | N/A | 22180
BARRANQUILLA | FLUJOMETRO | GENTEC | FM197B-15L-CH | 61G-17010109/030 | SALA HD | N/A | 22180
BARRANQUILLA | FLUJOMETRO | GENTEC | FM197B-15L-CH | 61G-17010109/068 | SALA HD | N/A | 22180
BARRANQUILLA | FLUJOMETRO | GENTEC | FM197B-15L-CH | 61G-17010109/014 | SALA HD | N/A | 22180
BARRANQUILLA | FLUJOMETRO | GENTEC | FM197B-15L-CH | 61G-17020270/067 | SALA HD | N/A | 22180
BARRANQUILLA | FLUJOMETRO | GENTEC | FM197B-15L-CH | 61G-17010109/055 | SALA HD | N/A | 22180
BARRANQUILLA | FLUJOMETRO | GENTEC | FM197B-15L-CH | 61G-17010109/111 | SALA HD | N/A | 22180
SEDE | EQUIPO | MARCA | MODELO | SERIE | UBICACIÓN | ACTIVO FIJO
CORDIALIDAD | BALANZA | HEALTH O METER | 522KL | 522 0006609 | PERITONEAL | AF-008633 | 38023
CORDIALIDAD | BALANZA | HEALTH O METER | 522KL | 522 0006829 | NEFROLOGIA 1 | AF-008632 | 38023
CORDIALIDAD | BASCULA TALLIMETRO | DETECTO | 2392 | E26118-0314 | NUTRICION | AF-008505 | 58000
CORDIALIDAD | BASCULA TALLIMETRO | DETECTO | 2392 | E06018-0166 | NEFROLOGIA 3 | AF-008509 | 58000
CORDIALIDAD | BASCULA TALLIMETRO | DETECTO | 2392 | E06018-0148 | NEFROLOGIA 1 | AF-008507 | 58000
CORDIALIDAD | BASCULA TALLIMETRO | DETECTO | 2392 | E06018-0164 | NEFROLOGIA 2 | AF-008504 | 58000
CORDIALIDAD | BASCULA TALLIMETRO | DETECTO | 2392 | E06018-0177 | PERITONEAL | AF-008508 | 58000
CORDIALIDAD | BASCULA TALLIMETRO | DETECTO | 2392 | E06018-0175 | NEFROLOGIA 4 | AF-008506 | 58000
CORDIALIDAD | BASCULA TIPO RAMPA | TRUMAX | MATRIX ZERO | CS190225 | PERITONEAL | N/A | 58000
CORDIALIDAD | BASCUA PLATAFORMA | MORESCO | TCSR1 | EO6018-0148 | RESIDUOS | N/A | 79250
CORDIALIDAD | BASCULA TIPO RAMPA | TRUMAX | MATRIX ZERO | CS190295 | SALA HD | N/A | 58000
CORDIALIDAD | BASCULA TIPO RAMPA | TRUMAX | MATRIX ZERO | CS190175 | SALA HD |  | 58000
CORDIALIDAD | DESFIBRILADOR | MINDRAY | D3 | EZ-97022967 | CARRO DE PARO | AF-008510 | 152093
CORDIALIDAD | DINAMOMETRO | WEIHENG | N/A | N/A | PERITONEAL | N/A | 15843
CORDIALIDAD | DINAMOMETRO | WEIHENG | N/A | N/A | PERITONEAL | N/A | 15843
CORDIALIDAD | DINAMOMETRO | WEIHENG | N/A | N/A | CONTINGENCIA | N/A | 15843
CORDIALIDAD | DINAMOMETRO | WEIHENG | N/A | N/A | CONTINGENCIA | N/A | 15843
CORDIALIDAD | DINAMOMETRO | WEIHENG | N/A | N/A | PERITONEAL | N/A | 15843
CORDIALIDAD | DINAMOMETRO | WEIHENG | N/A | N/A | PERITONEAL | N/A | 15843
CORDIALIDAD | ELECTROBISTURI | SURTRON | 300HP | 5170240464 | PROCEDIMIENTOS | AF-008513 | 152092
CORDIALIDAD | ELECTROCARDIOGRAFO | SCHILLER | AT1-G2 | 1070.003111. | PROCEDIMIENTOS | AF-008511 | 114070
CORDIALIDAD | ELECTROCARDIOGRAFO | SCHILLER | AT1-G2 | 1070.003107. | PROCEDIMIENTOS | AF-008512 | 114070
CORDIALIDAD | EQUIPO DE ORGANOS | GMD | 2TF-100 | N/A | CONSULTORIO | AF-008514 | 38023
CORDIALIDAD | EQUIPO DE ORGANOS | GMD | 2TF-100 | N/A | CONSULTORIO | AF-008515 | 38023
CORDIALIDAD | EQUIPO DE ORGANOS | GMD | 2TF-100 | N/A | CONSULTORIO | AF-008516 | 38023
CORDIALIDAD | EQUIPO DE ORGANOS | GMD | 2TF-100 | N/A | CONSULTORIO | AF-008517 | 38023
CORDIALIDAD | EQUIPO DE ORGANOS | GMD | AT1-G2 | N/A | PERITONEAL | AF-008518 | 38023
CORDIALIDAD | EQUIPO DE ORGANOS | GMD | AT1-G2 | N/A | SALA HD | AF-008519 | 38023
CORDIALIDAD | EQUIPO DE ORGANOS | GMD | AT1-G2 | N/A | BACKUP | AF-008521 | 38023
CORDIALIDAD | EQUIPO DE ORGANOS | GMD | AT1-G2 | N/A | BACKUP | AF-008520 | 38023
CORDIALIDAD | LAMPARA PIELITICA | WELCHALLYN | GS-900 | 10022919114292. | PROCEDIMIENTOS | AF-008547 | 133081
CORDIALIDAD | LARINGOSCOPIO | WELCHALLYN | 901087 | 732094250121 | CARRO DE PARO | AF-008545 | 28517
CORDIALIDAD | MONITOR DE SIGNOS VTALES | EDAN | IM50 | 360069-M19B13090063 | PROCEDIMIENTOS | AF-008522 | 152093
CORDIALIDAD | SUCCIONADOR | SMAF | SXT-5A | L17.19.180 | PROCEDIMIENTOS | AF-008533 | 38023
CORDIALIDAD | TENSIOMETRO | WELCHALLYN | DS44 | 191001162817. | PERITONEAL | AF-008634 | 38023
CORDIALIDAD | TENSIOMETRO | WELCHALLYN | DS44 | 191001145138. | ENFERMERIA PERITONEAL | AF-008639 | 38023
CORDIALIDAD | TENSIOMETRO | WELCHALLYN | DS44 | 191001154727 | ENFERMERIA PERITONEAL | AF-008636 | 38023
CORDIALIDAD | TENSIOMETRO | WELCHALLYN | DS44 | 191001150818. | NEFROLOGIA 2 | AF-008635 | 38023
CORDIALIDAD | TENSIOMETRO | WELCHALLYN | DS44 | 191001154558. | NEFROLOGIA 1 | AF-008637 | 38023
CORDIALIDAD | TENSIOMETRO | WELCHALLYN | DS44 | 191022233359. | NEFROLOGIA 3 | AF-008640 | 38023
CORDIALIDAD | TENSIOMETRO | WELCHALLYN | DS44 | 191001145138. | ENFERMERIA PERITONEAL | AF-008639 | 38023
CORDIALIDAD | TENSIOMETRO PEDIATRICO | GMD | PEDIATRICO | 17055653 | BACKUP | AF-008546 | 38023
CORDIALIDAD | TERMOHIGROMETRO | CLOCK HUMIDITY | HTC-2 | 1602230 | PREPARACION MEDICAMENTOS | N\A | 24715
CORDIALIDAD | TERMOHIGROMETRO | GREEN TECH | HTC-2 | 19911382240 | BODEGA DE INSUMOS |  | 24715
CORDIALIDAD | TERMOHIGROMETRO | GREEN TECH | HTC-2 | 19911382229 | BODEGA FARMACIA | AF-008537 | 24715
CORDIALIDAD | TERMOHIGROMETRO | GREEN TECH | HTC-2 | 19911382212 | DISPENSACION FARMACIA | AF-008536 | 24715
CORDIALIDAD | TERMOHIGROMETRO | GREEN TECH | HTC-2 | 19911382214 | FARMACIA | AF-008534 | 24715
CORDIALIDAD | TERMOHIGROMETRO | GREEN TECH | HTC-2 | 19911382208 | GASES MEDICINALES | N\A | 24715
CORDIALIDAD | TERMOHIGROMETRO | GREEN TECH | HTC-2 | 19911382210 | PLANTA DE TRATAMIENTO | AF-008540 | 24715
CORDIALIDAD | TERMOHIGROMETRO | GREEN TECH | HTC-2 | 19911382224 | CARRO DE PARO | AF-008539 | 24715
CORDIALIDAD | TERMOMETRO | KEX GERMANY | RT-803E | 2020-2 | FARMACIA | N\A | 24715
CORDIALIDAD | FONENDOSCOPIO | BOKANG | BK3002 | N\A | CONTINGENCIA | N\A | 9506
CORDIALIDAD | FONENDOSCOPIO | BOKANG | BK3002 | N\A | CONTINGENCIA | N\A | 9506
CORDIALIDAD | FONENDOSCOPIO | BOKANG | BK3002 | N\A | CONTINENCIA | N\A | 9506
CORDIALIDAD | FONENDOSCOPIO | BOKANG | BK3002 | N\A | NEFROLOGIA 3 | N\A | 9506
CORDIALIDAD | FONENDOSCOPIO | BOKANG | BK3002 | N\A | NEFROLOGIA 4 | N\A | 9506
CORDIALIDAD | FONENDOSCOPIO | BOKANG | BK3002 | N\A | PERITONEAL | N\A | 9506
CORDIALIDAD | FONENDOSCOPIO | BOKANG | BK3002 | N\A | ENFERMERIA PERITONEAL | N\A | 9506
CORDIALIDAD | FONENDOSCOPIO | BOKANG | BK3002 | N\A | SALA HD | N\A | 9506
CORDIALIDAD | FONENDOSCOPIO | BOKANG | BK3002 | N\A | CONTINGENCIA | N\A | 9506
CORDIALIDAD | FONENDOSCOPIO | BOKANG | BK3002 | N\A | CONTINGENCIA | N\A | 9506
CORDIALIDAD | FONENDOSCOPIO | BOKANG | BK3002 | N\A | NEFROLOGIA 2 | N\A | 9506
CORDIALIDAD | FONENDOSCOPIO | BOKANG | BK3002 | N\A | PERITONEAL | N\A | 9506
CORDIALIDAD | FLUJOMETRO | ACARE | N/A | 1300147 | PROCEDIMIENTOS | AF-008677 | 22180
CORDIALIDAD | FLUJOMETRO | ACARE | N/A | 1300548 | SALA HD | AF-008692 | 22180
CORDIALIDAD | FLUJOMETRO | ACARE | N/A | 1300538 | SALA HD | AF-008692 | 22180
CORDIALIDAD | FLUJOMETRO | ACARE | N/A | 1300540 | SALA HD | AF-008683 | 22180
CORDIALIDAD | FLUJOMETRO | ACARE | N/A | 1300644 | SALA HD | AF-008683 | 22180
CORDIALIDAD | FLUJOMETRO | ACARE | N/A | 1300554 | SALA HD | AF-008682 | 22180
CORDIALIDAD | FLUJOMETRO | ACARE | N/A | 1299857 | SALA HD | AF-008682 | 22180
CORDIALIDAD | FLUJOMETRO | ACARE | N/A | 1300145 | SALA HD | AF-008676 | 22180
CORDIALIDAD | FLUJOMETRO | ACARE | N/A | 1300641 | SALA HD | AF-008687 | 22180
CORDIALIDAD | FLUJOMETRO | ACARE | N/A | 1299852 | SALA HD | AF-008687 | 22180
CORDIALIDAD | FLUJOMETRO | ACARE | N/A | 1300647 | SALA HD | AF-008681 | 22180
CORDIALIDAD | FLUJOMETRO | ACARE | N/A | 1299849 | SALA HD | AF-008681 | 22180
CORDIALIDAD | FLUJOMETRO | ACARE | N/A | 1299856 | SALA HD | AF-008695 | 22180
CORDIALIDAD | FLUJOMETRO | ACARE | N/A | 1300534 | SALA HD | AF-008695 | 22180
CORDIALIDAD | FLUJOMETRO | ACARE | N/A | 1300570 | SALA HD | AF-008696 | 22180
CORDIALIDAD | FLUJOMETRO | ACARE | N/A | 1300032 | SALA HD | AF-008696 | 22180
CORDIALIDAD | FLUJOMETRO | ACARE | N/A | 1300533 | SALA HD | AF-008697 | 22180
CORDIALIDAD | FLUJOMETRO | ACARE | N/A | 1299854 | SALA HD | AF-008697 | 22180
CORDIALIDAD | FLUJOMETRO | ACARE | N/A | 1300648 | SALA HD | AF-008690 | 22180
CORDIALIDAD | FLUJOMETRO | ACARE | N/A | 1300014 | SALA HD | AF-008690 | 22180
CORDIALIDAD | FLUJOMETRO | ACARE | N/A | 1300545 | SALA HD | AF-008694 | 22180
CORDIALIDAD | FLUJOMETRO | ACARE | N/A | 1300522 | SALA HD | AF-008694 | 22180
CORDIALIDAD | FLUJOMETRO | ACARE | N/A | 1300537 | SALA HD | AF-008680 | 22180
CORDIALIDAD | FLUJOMETRO | ACARE | N/A | 1299851 | SALA HD | AF-008680 | 22180
CORDIALIDAD | FLUJOMETRO | ACARE | N/A | 1300529 | SALA HD | AF-008685 | 22180
CORDIALIDAD | FLUJOMETRO | ACARE | N/A | 1300523 | SALA HD | AF-008685 | 22180
CORDIALIDAD | FLUJOMETRO | ACARE | N/A | 1300001 | SALA HD | AF-008684 | 22180
CORDIALIDAD | FLUJOMETRO | ACARE | N/A | 1299855 | SALA HD | AF-008684 | 22180
CORDIALIDAD | FLUJOMETRO | ACARE | N/A | 1300646 | SALA HD | AF-008688 | 22180
CORDIALIDAD | FLUJOMETRO | ACARE | N/A | 1300036 | SALA HD | AF-008688 | 22180
CORDIALIDAD | FLUJOMETRO | ACARE | N/A | 1300024 | SALA HD | AF-008686 | 22180
CORDIALIDAD | FLUJOMETRO | ACARE | N/A | 1300008 | SALA HD | AF-008686 | 22180
CORDIALIDAD | FLUJOMETRO | ACARE | N/A | 1300020 | SALA HD | AF-008691 | 22180
CORDIALIDAD | FLUJOMETRO | ACARE | N/A | 1300012 | SALA HD | AF-008691 | 22180
CORDIALIDAD | FLUJOMETRO | ACARE | N/A | 1300643 | SALA HD | AF-008693 | 22180
CORDIALIDAD | FLUJOMETRO | ACARE | N/A | 1300544 | SALA HD | AF-008693 | 22180
CORDIALIDAD | FLUJOMETRO | ACARE | N/A | 1300494 | SALA HD | AF-008672 | 22180
CORDIALIDAD | FLUJOMETRO | ACARE | N/A | 1300498 | SALA HD | AF008679 | 22180
CORDIALIDAD | FLUJOMETRO | ACARE | N/A | 1299961 | SALA HD | AF-008671 | 22180
CORDIALIDAD | FLUJOMETRO | ACARE | N/A | 1300140 | SALA HD | AF-008675 | 22180
CORDIALIDAD | FLUJOMETRO | ACARE | N/A | 1300358 | SALA HD | AF-008678 | 22180
CORDIALIDAD | FLUJOMETRO | ACARE | N/A | 1300153 | SALA HD | AF-008673 | 22180
CORDIALIDAD | FLUJOMETRO | ACARE | N/A | 1299946 | SALA HD | AF-008674 | 22180
CORDIALIDAD | FLUJOMETRO | ACARE | N/A | 61G-17010109/093 | SALA HD | N/A | 22180
CORDIALIDAD | FLUJOMETRO | ACARE | N/A | 61G-17010109/114 | SALA HD | N/A | 22180
SEDE | EQUIPO | MARCA | MODELO | SERIE | UBICACIÓN | ACTIVO FIJO
CARTAGENA | BALANZA | DETECTO | 8440 | 84000001805109806. | CONSULTORIO | AF-008050 | 38023
CARTAGENA | BALANZA | DETECTO | 8440 | 84000001805109904. | NUTRICION | AF-008051 | 38023
CARTAGENA | BASCULA PLATAFORMA | SILVER MAX | TCS 200Kg | 26410 | RESIDUIS | AF-008434 | 79250
CARTAGENA | BASCULA RAMPA | INTERPESAJE | XK315A1 | CX1920005 | SALA HD | AF-008433 | 58000
CARTAGENA | BASCULA RAMPA | INTERPESAJE | XK315A1 | CX1920007 | SALA HD | AF-008435 | 58000
CARTAGENA | BASCULA RAMPA | INTERPESAJE | XK315A1 | CX1920004 | PERITONEAL | AF-008434 | 58000
CARTAGENA | BASCULA TALLIMETRO | DETECTO | 2392 | E06018-0154 | ADMINISTRACION | AF-008043 | 58000
CARTAGENA | BASCULA TALLIMETRO | DETECTO | 2392 | E04418-0190 | CONSULTORIO 1 HD | AF-008046 | 58000
CARTAGENA | BASCULA TALLIMETRO | DETECTO | 2392 | E04418-0193 | PERITONEAL | AF-008042 | 58000
CARTAGENA | BASCULA TALLIMETRO | DETECTO | 2392 | E06018-0156 | CONTROL ENFERMERIA PERITONEAL | AF-008049 | 58000
CARTAGENA | BASCULA TALLIMETRO | DETECTO | 2392 | E06018-0155 | NUTRICION PERITONEAL | AF-008041 | 58000
CARTAGENA | BASCULA TALLIMETRO | DETECTO | 2392 | E27518-0184 | CONTROL ENFERMERIA HD | AF-008047 | 58000
CARTAGENA | BASCULA TALLIMETRO | DETECTO | 2392 | E26118-0316 | NUTRICION HD | AF-008048 | 58000
CARTAGENA | BASCULA TALLIMETRO | DETECTO | 2392 | E06018-0151 | PSICOLOGIA | AF-008045 | 58000
CARTAGENA | BASCULA TALLIMETRO | DETECTO | 2393 | E06018-0150 |  | N/A | 58000
CARTAGENA | DESFIBRILADOR | MINDRAY | D3 | EZ-96021512 | CARRO DE PARO PERITONEAL | AF-008052 | 152093
CARTAGENA | DESFIBRILADOR | MINDRAY | D3 | EZ-96021520 | CARRO DE PARO HD | AK-008053 | 152093
CARTAGENA | DINAMOMETRO | WEIHENG | N/A | 901 | ADMINISTRACION | N/A | 15843
CARTAGENA | DINAMOMETRO | WEIHENG | N/A | 905 | ADMINISTRACION | N/A | 15843
CARTAGENA | DINAMOMETRO | WEIHENG | N/A | 902 | RECAMBIO | N/A | 15843
CARTAGENA | DINAMOMETRO | WEIHENG | N/A | 903 | RECAMBIO | N/A | 15843
CARTAGENA | DINAMOMETRO | WEIHENG | N/A | 904 | RECAMBIO | N/A | 15843
CARTAGENA | DINAMOMETRO | WEIHENG | N/A | 906 | RECAMBIO | N/A | 15843
CARTAGENA | ELECTROBISTY | SURTRON | 300HP | 517-0238460 | PRCEDIMIENTOS | N/A | 152092
CARTAGENA | ELECTROCARDIOGRAFO | SCILLER | CARDIOVIT AT1-G2 | 1070.003116. | PROCEDIMIENTOS | AF-008056 | 114070
CARTAGENA | ELECTROCARDIOGRAFO | SCHILLER | CARDIOVIT AT1-G2 | 1070-000916 | PROCEDIMIENTOS PERITONEAL | AF-008054 | 114070
CARTAGENA | ELECTROCARDIOGRAFO | SCILLER | CARDIOVIT AT1-G2 | 1070.000915. | CARRO DE PARO SALA HD | AF-008055 | 114070
CARTAGENA | EQUIPO DE ORGANOS | GMD | 2TF-100 | N/A | PERITONEAL | AF-008060 | 38023
CARTAGENA | EQUIPO DE ORGANOS | GMD | 2TF-100 | N/A | CONSULTORIO 1 HD | AF-008061 | 38023
CARTAGENA | EQUIPO DE ORGANOS | GMD | 2TF-100 | N/A | CONSULTORIO 1 HD | AF-008064 | 38023
CARTAGENA | EQUIPO DE ORGANOS | GMD | 2TF-100 | N/A | CARRO DE PARO | AF-008059 | 38023
CARTAGENA | EQUIPO DE ORGANOS | GMD | 2TF-100 | N/A | CONSULTORIO 1 HD | AF-008063 | 38023
CARTAGENA | EQUIPO DE ORGANOS | GMD | 2TF-100 | N/A | CONSULTORIO 1 HD | AF-008062 | 38023
CARTAGENA | EQUIPO DE ORGANOS | GMD | 2TF-100 | N/A | PERITONEAL | AF-008065 | 38023
CARTAGENA | EQUIPO DE ORGANOS | GMD | 2TF-100 | N/A | CONSUTORIO 1 HD | AF-008058 | 38023
CARTAGENA | LAMPARA PIELITICA | WELCHALLYN | GS-900 | 10022615111047 | PROCEDIMIENTOS | AF-008129 | 133081
CARTAGENA | LAMPARA PIELITICA | WELCHALLYN | GS-900 | 10022615111051 | PROCEDIMIENTOS PERITONEAL | AF-008128 | 133081
CARTAGENA | MONITOR DE SIGNOS VITALES | EDAN | M50 | 360069-M19B13090074 | PROCEDIMIENTOS HD | AF-008066 | 152093
CARTAGENA | MONITOR DE SIGNOS VITALES | EDAN | IM50 | 360069-M19B13090058 | PROCEDIMIENTOS PERITONEAL | AF-008067 | 152093
CARTAGENA | SUCCIONADOR | PULMOMED | 7E-A | 00195 | CARRO DE PARO PERITONEAL | AF-008108 | 38023
CARTAGENA | SUCCIONADOR | PULMOMED | 7E-A | 00196. | CARRO DE PARO HD | AF-008107 | 38023
CARTAGENA | TENSIOMETRO | WELCHALLYN | DS44 | 190411184649 | CONTROL ENFERMERIA PERITONEAL | AF-008123 | 38023
CARTAGENA | TENSIOMETRO | WELCHALLYN | DS44 | 190411181317. | ADMINISTRACION | AF-008124 | 38023
CARTAGENA | TENSIOMETRO | WELCHALLYN | DS44 | 190411144917. | ADMINISTRACION | AF-008127 | 38023
CARTAGENA | TENSIOMETRO | WELCHALLYN | DS44 | 190411185657. | NUTRICION HD | AF-008121 | 38023
CARTAGENA | TENSIOMETRO | WELCHALLYN | DS44 | 190411184238. | ADMINISTRACION | AF-008122 | 38023
CARTAGENA | TENSIOMETRO | WELCHALLYN | DS44 | 190415084417. | ADMINISTRACION | AF-008125 | 38023
CARTAGENA | TENSIOMETRO | WELCHALLYN | DS44 | 190411190048. | CONTROL ENFERMERIA PERITONEAL | AF-008117 | 38023
CARTAGENA | TENSIOMETRO | WELCHALLYN | DS44 | 190411144018. | ADMINISTRACION | N/A | 38023
CARTAGENA | TENSIOMETRO | WELCHALLYN | DS44 | 190411184347 | ADMINISTRACION | AF-008119 | 38023
CARTAGENA | TENSIOMETRO | WELCHALLYN | DS45 | 200322121659 | ADMINISTRACION | AF-008120 | 38023
CARTAGENA | LARINGOCOSPIO | WELCHALLYN | 69813 | N/A | CARRO DE PARO | AF-008360 | 28517
CARTAGENA | LARINGOCOSPIO | WELCHALLYN | 69813 | N/A | CARRO DE PARO | AF-008361 | 28517
CARTAGENA | FONENDOSCOPIO | BOKANG | BK-3002 | N\A | SALA HD | N\A | 9506
CARTAGENA | FONENDOSCOPIO | BOKANG | BK-3002 | N\A | PERITONEAL | N\A | 9506
CARTAGENA | FONENDOSCOPIO | BOKANG | BK-3002 | N\A | SALA HD | N\A | 9506
CARTAGENA | FONENDOSCOPIO | BOKANG | BK-3002 | N\A | SALA HD | N\A | 9506
CARTAGENA | FONENDOSCOPIO | BOKANG | BK-3002 | N\A | SALA HD | N\A | 9506
CARTAGENA | FONENDOSCOPIO | BOKANG | BK-3002 | N\A | SALA HD | N\A | 9506
CARTAGENA | FONENDOSCOPIO | BOKANG | BK-3002 | N\A | SALA HD | N\A | 9506
CARTAGENA | FONENDOSCOPIO | BOKANG | BK-3002 | N\A | SALA HD | N\A | 9506
CARTAGENA | FONENDOSCOPIO | BOKANG | BK-3002 | N\A | SALA HD | N\A | 9506
CARTAGENA | FONENDOSCOPIO | BOKANG | BK-3002 | N\A | PERITONEAL | N\A | 9506
CARTAGENA | FONENDOSCOPIO | BOKANG | BK-3002 | N\A | PERITONEAL | N\A | 9506
CARTAGENA | FONENDOSCOPIO | BOKANG | BK-3002 | N\A | PERITONEAL | N\A | 9506
CARTAGENA | FONENDOSCOPIO | BOKANG | BK-3002 | N\A | PERITONEAL | N\A | 9506
CARTAGENA | TERMOMETRO | GENERICO | N\A | N\A | FARMACIA | N\A | 24715
CARTAGENA | TERMOMETRO | GENERICO | N\A | N\A | FARMACIA | N\A | 24715
CARTAGENA | TERMOMETRO DE PULZON | GENERICO | TE-101 | N\A | FARMACIA | AF-008101 | 24715
CARTAGENA | TERMOHIGROMETRO | CLOCK-HUMIDITY | HTC-2 | N\A | CUARTO DE GASES | AF-008094 | 24715
CARTAGENA | TERMOHIGROMETRO | CLOCK-HUMIDITY | HTC-2 | N\A | PLANTA DE AGUA | AF-008095 | 24715
CARTAGENA | TERMOHIGROMETRO | CLOCK-HUMIDITY | HTC-2 | N\A | CARRO DE PARO PERITONEAL | AF-008092 | 24715
CARTAGENA | TERMOHIGROMETRO | CLOCK-HUMIDITY | HTC-2 | N\A | CARRO DE PARO SALA HD | AF-008098 | 24715
CARTAGENA | TERMOHIGROMETRO | CLOCK-HUMIDITY | HTC-2 | N\A | FARMACIA | AF-008097 | 24715
CARTAGENA | TERMOHIGROMETRO | CLOCK-HUMIDITY | HTC-2 | N\A | TRABAJO LIMPIO | AF-008091 | 24715
CARTAGENA | TERMOHIGROMETRO | CLOCK-HUMIDITY | HTC-2 | N\A | FARMACIA 2 | AF-008093 | 24715
CARTAGENA | TERMOHIGROMETRO | CLOCK-HUMIDITY | HTC-2 | N\A | AREA LIMPIA | AF-008096 | 24715
CARTAGENA | Flujometro Doble Oxigeno | Gentec | GE107 | 61K19050069/050 | SALA HD | AF-008227 | 22180
CARTAGENA | Flujometro Doble Oxigeno | Gentec | GE107 | 61K19050069/144 | SALA HD | AF-008227 | 22180
CARTAGENA | Flujometro Doble Oxigeno | Gentec | GE107 | 61K19050069/004 | SALA HD | AF-008228 | 22180
CARTAGENA | Flujometro Doble Oxigeno | Gentec | GE107 | 61K19050069/153 | SALA HD | AF-008228 | 22180
CARTAGENA | Flujometro Doble Oxigeno | Gentec | GE107 | 61K19030091113 | SALA HD | AF-008229 | 22180
CARTAGENA | Flujometro Doble Oxigeno | Gentec | GE107 | 61K19030091105 | SALA HD | AF-008229 | 22180
CARTAGENA | Flujometro Doble Oxigeno | Gentec | GE107 | 61K19050069/059 | SALA HD | AF-008230 | 22180
CARTAGENA | Flujometro Doble Oxigeno | Gentec | GE107 | 61K19050069/070 | SALA HD | AF-008230 | 22180
CARTAGENA | Flujometro Doble Oxigeno | Gentec | GE107 | 61K19050069/099 | SALA HD | AF-008231 | 22180
CARTAGENA | Flujometro Doble Oxigeno | Gentec | GE107 | 61K19050069/189 | SALA HD | AF-008231 | 22180
CARTAGENA | Flujometro Doble Oxigeno | Gentec | GE107 | 61K19030091102 | SALA HD | AF-008232 | 22180
CARTAGENA | Flujometro Doble Oxigeno | Gentec | GE107 | 61K19030091101 | SALA HD | AF-008232 | 22180
CARTAGENA | Flujometro Doble Oxigeno | Gentec | GE107 | 61K19050069/143 | SALA HD | AF-008233 | 22180
CARTAGENA | Flujometro Doble Oxigeno | Gentec | GE107 | 61K19050069/195 | SALA HD | AF-008233 | 22180
CARTAGENA | Flujometro Doble Oxigeno | Gentec | GE107 | 61K19030091115 | SALA HD | AF-008234 | 22180
CARTAGENA | Flujometro Doble Oxigeno | Gentec | GE107 | 61K19050069116 | SALA HD | AF-008234 | 22180
CARTAGENA | Flujometro Doble Oxigeno | Gentec | GE107 | 61K19050069/244 | SALA HD | AF-008235 | 22180
CARTAGENA | Flujometro Doble Oxigeno | Gentec | GE107 | 61K19050069/187 | SALA HD | AF-008235 | 22180
CARTAGENA | Flujometro Doble Oxigeno | Gentec | GE107 | 61K19050069/123 | SALA HD | AF-008236 | 22180
CARTAGENA | Flujometro Doble Oxigeno | Gentec | GE107 | 61K19050069/090 | SALA HD | AF-008236 | 22180
CARTAGENA | Flujometro Doble Oxigeno | Gentec | GE107 | 61K19050069/241 | SALA HD | AF-008237 | 22180
CARTAGENA | Flujometro Doble Oxigeno | Gentec | GE107 | 61K19050069/016 | SALA HD | AF-008237 | 22180
CARTAGENA | Flujometro Doble Oxigeno | Gentec | GE107 | 61K19030091099 | SALA HD | AF-008238 | 22180
CARTAGENA | Flujometro Doble Oxigeno | Gentec | GE107 | 61K19030091120 | SALA HD | AF-008238 | 22180
CARTAGENA | Flujometro Doble Oxigeno | Gentec | GE107 | 61K19030091108 | SALA HD | AF-008239 | 22180
CARTAGENA | Flujometro Doble Oxigeno | Gentec | GE107 | 61K19030091104 | SALA HD | AF-008239 | 22180
CARTAGENA | Flujometro Doble Oxigeno | Gentec | GE107 | 61K19030091114 | SALA HD | AF-008240 | 22180
CARTAGENA | Flujometro Doble Oxigeno | Gentec | GE107 | 61K19030091109 | SALA HD | AF-008240 | 22180
CARTAGENA | Flujometro Doble Oxigeno | Gentec | GE107 | 61K19030091119 | SALA HD | AF-008241 | 22180
CARTAGENA | Flujometro Doble Oxigeno | Gentec | GE107 | 61K19030091103 | SALA HD | AF-008241 | 22180
CARTAGENA | Flujometro Doble Oxigeno | Gentec | GE107 | 61K19030091/097 | SALA HD | AF-008242 | 22180
CARTAGENA | Flujometro Doble Oxigeno | Gentec | GE107 | 61K19050069/116 | SALA HD | AF-008242 | 22180
CARTAGENA | Flujometro Doble Oxigeno | Gentec | GE107 | 61K19050069/061 | SALA HD | AF-008243 | 22180
CARTAGENA | Flujometro Doble Oxigeno | Gentec | GE107 | 61K19050069/089 | SALA HD | AF-008243 | 22180
CARTAGENA | Flujometro Doble Oxigeno | Gentec | GE107 | 61K19030091106 | SALA HD | AF-008244 | 22180
CARTAGENA | Flujometro Doble Oxigeno | Gentec | GE107 | 61K18100169031 | SALA HD | AF-008244 | 22180
CARTAGENA | Flujometro Doble Oxigeno | Gentec | GE107 | 61K19030091100 | SALA HD | AF-008245 | 22180
CARTAGENA | Flujometro Doble Oxigeno | Gentec | GE107 | 61K19030091 | SALA HD | AF-008245 | 22180
CARTAGENA | Flujometro Doble Oxigeno | Gentec | GE107 | 61K19030091104 | SALA HD | AF-008246 | 22180
CARTAGENA | Flujometro Doble Oxigeno | Gentec | GE107 | 61K19030091 | SALA HD | AF-008246 | 22180
CARTAGENA | Flujometro Doble Oxigeno | Gentec | GE107 | 61K19050069/104 | SALA HD | AF-008247 | 22180
CARTAGENA | Flujometro Doble Oxigeno | Gentec | GE107 | 61K19030091111 | SALA HD | AF-008247 | 22180
CARTAGENA | Flujometro Doble Oxigeno | Gentec | GE107 | 61K19050069/088 | SALA HD | AF-008248 | 22180
CARTAGENA | Flujometro Doble Oxigeno | Gentec | GE107 | 61K19050069/183 | SALA HD | AF-008248 | 22180
CARTAGENA | Flujometro Doble Oxigeno | Gentec | GE107 | 61K19050069/159 | SALA HD | AF-008249 | 22180
CARTAGENA | Flujometro Doble Oxigeno | Gentec | GE107 | 61K19050069/093 | SALA HD | AF-008249 | 22180
CARTAGENA | Flujometro Doble Oxigeno | Gentec | GE107 | 61K19030091116 | SALA HD | AF-008250 | 22180
CARTAGENA | Flujometro Doble Oxigeno | Gentec | GE107 | 61K19030091098 | SALA HD | AF-008250 | 22180
CARTAGENA | Flujometro Doble Oxigeno | Gentec | GE107 | 61K19050069/204 | SALA HD | AF-008251 | 22180
CARTAGENA | Flujometro Doble Oxigeno | Gentec | GE107 | 61K19050069/084 | SALA HD | AF-008251 | 22180
CARTAGENA | Flujometro Doble Oxigeno | Gentec | GE107 | 61K19050069/023 | SALA HD | AF-008252 | 22180
CARTAGENA | Flujometro Doble Oxigeno | Gentec | GE107 | 61K19050069/022 | SALA HD | AF-008252 | 22180
CARTAGENA | Flujometro Doble Oxigeno | Gentec | GE107 | 61K19050069/122 | SALA HD | AF-008253 | 22180
CARTAGENA | Flujometro Doble Oxigeno | Gentec | GE107 | 61K19050069/056 | SALA HD | AF-008253 | 22180
CARTAGENA | Flujometro Doble Oxigeno | Gentec | GE107 | 61K19050069/119 | SALA HD | AF-008254 | 22180
CARTAGENA | Flujometro Doble Oxigeno | Gentec | GE107 | 61K19050069/208 | SALA HD | AF-008254 | 22180
CARTAGENA | Flujometro Doble Oxigeno | Gentec | GE107 | 61K19030091118 | SALA HD | AF-008255 | 22180
CARTAGENA | Flujometro Doble Oxigeno | Gentec | GE107 | 61K19030091117 | SALA HD | AF-008255 | 22180
CARTAGENA | Flujometro Doble Oxigeno | Gentec | GE107 | 61K19030091110 |  | AF-008256 | 22180
CARTAGENA | Flujometro Oxigeno | Gentec | GE158 | 61K19050069/157 | SALA HD | AF-008257 | 22180
CARTAGENA | Flujometro Oxigeno | Gentec | GE158 | 61K19050069/212 | SALA HD | AF-008258 | 22180
CARTAGENA | Flujometro Oxigeno | Gentec | GE158 | 61K19050069/137 | PERITONEAL | AF-008259 | 22180
CARTAGENA | Flujometro Oxigeno | Gentec | GE158 | 61K19050069/145 | SALA HD | AF-008260 | 22180
CARTAGENA | Flujometro Oxigeno | Gentec | GE158 | 61K19050069/057 | PERITONEL | AF-008261 | 22180
CARTAGENA | Flujometro Oxigeno | Gentec | GE158 | 61K19050069/009 | SALA HD | AF-008262 | 22180
CARTAGENA | Flujometro Oxigeno | Gentec | GE158 | 61K19050069/113 | POSITIVO | AF-008263 | 22180
CARTAGENA | Flujometro Oxigeno | Acare | ACARE 17 | 1300018 | SALA HD | AF-008354 | 22180
CARTAGENA | Flujometro Oxigeno | Acare | ACARE 17 | 1300357 | SALA HD | AF-008355 | 22180
CARTAGENA | Flujometro Oxigeno | Acare | ACARE 17 | 1300387 | SALA HD | AF-008356 | 22180
CARTAGENA | Flujometro Oxigeno | Acare | ACARE 17 | 1299954 | SALA HD | AF-008357 | 22180
CARTAGENA | Flujometro Doble Oxigeno | Acare | ACARE 53 | 1300559 | SALA HD | AF-008358 | 22180
CARTAGENA | Flujometro Doble Oxigeno | Acare | ACARE 53 | 1300645 | SALA HD | AF-008358 | 22180
CARTAGENA | Flujometro Doble Oxigeno | GENTEC | ACARE 17 | 61K19050069144 | SALA HD |  | 22180
CARTAGENA | Flujometro Doble Oxigeno | GENTEC | ACARE 17 | 61K19050069050 | SALA HD |  | 22180
CARTAGENA | Flujometro Doble Oxigeno | GENTEC | ACARE 17 | 61K190500690198 | SALA HD |  | 22180
CARTAGENA | REGULADOR | ACARE | BSTAM2 | 29190600386 | SALA HD | AF-008267 | 21124
CARTAGENA | REGULADOR | ACARE | BSTAM3 | 20190600522 | SALA HD | AF-008265 | 21124
CARTAGENA | REGULADOR | ACARE | BSTAM3 | 20190600471 | SALA HD | AF-008264 | 21124
CARTAGENA | LARINGOCOSPIO | WELCHALLYN | 69813 | N/A | CARRO DE PARO | AF-008360 | 28517
CARTAGENA | LARINGOCOSPIO | WELCHALLYN | 69813 | N/A | CARRO DE PARO | AF-008361 | 28517
SEDE | EQUIPO | MARCA | MODELO | SERIE | UBICACIÓN | ACTIVO
MONTERIA | SCCIONADOR | SMAF | SXT-5A | N/A | PROCEDIMIENTOS | AF-0002436 | 38023
MONTERIA | LARINGOSCOPIO | WELCH ALLYN | N/A | N/A | PROCEDIMIENTOS | N/A | 28517
MONTERIA | MONITOR DE SIGNOS VITALES | MINDRAY | MEC 1200 | CC-3A127352 | PROCEDIMIENTOS | AF-002292 | 152093
MONTERIA | DESFIBRILADOR | PRIMEDIC | XPW110XE | 73675000283 | PROCEDIMIENTOS | AF-002293 | 152093
MONTERIA | LAMPARA PIELITICA | WELCH ALLYN | GS-600 | N/A | PROCEDIMIENTOS | AF-002298 | 133081
MONTERIA | ELECTROCARDIOGRAFO | BIOCARE | ECG300G | 1512121516 | PROCEDIMIENTOS | AF-002296 | 114070
MONTERIA | EQUIPO DE ORGANOS | WELCH ALLYN | POCKET LED | N/A | PYP | AF-002135 | 38023
MONTERIA | TENSIOMETRO | WELCH ALLYN | DS-44 | 40221154614 | PERITONEAL | N/A | 38023
MONTERIA | TENSIOMETRO | ALPK2 | N/A | 40277 | PYP | AF-003290 | 38023
MONTERIA | EQUIPO DE ORGANOS | WELCH ALLYN | POCKET LED | N/A | NEFROLOGIA | AF-001987 | 38023
MONTERIA | BALANZA ( GRAMERA) | BBG | N/A | 4212 | MANTENIMIENTO | N/A | 24292
MONTERIA | BALANZA ( GRAMERA) | DIGYTAL SCALE | N/A | N/A | MANTENIMIENTO | N/A | 24292
MONTERIA | BASCULA | HEALTH O METER | 844KL | 84400544565 | NEFROLOGIA | AF-001995 | 38023
MONTERIA | BASCULA | HEALTH O METER | 450KL | 4500013798 | PYP | AF-001981 | 38023
MONTERIA | BASCULA | GENERICO | N/A | 17760 | NEFROLOGIA | AF-007814 | 38023
MONTERIA | BASCULA | GENERICO | N/A | 17761 | NUTRICION | AF-007796 | 38023
MONTERIA | BASCULA | HEALTH O METER | 450KL | 4500014034 | PERITONEAL | AF-002122 | 38023
MONTERIA | BALANZA PEDIATRICA | HEALTH O METER | 549KL | 5490012358 | PYP | AF-001985 | 38023
MONTERIA | BASCULA PLATAFORMA | MORESCO | 2080 | N/A | RECIDUOS | AF-0002423 | 79250
MONTERIA | BASCULA RAMPA | BBG | INDUSTRI 20 | T2E161222196 | SALA HD | AF-002278 | 58000
MONTERIA | TENSIMETRO | ALPK-2 | PARED | 006120. | PYP | AF-001979 | 38023
MONTERIA | TENSIOMETRO | ALPK-2 | PARED | 006021. | PYP | AF-0003268 | 38023
MONTERIA | FONENDOSCOPIO | ALPK2 | RAPAPPORT | N/A | PROCEDIMIENTOS | N/A | 9506
MONTERIA | FONENDOSCOPIO | ALPK-2 | RAPAPPORT | N/A | NEFROLOGIA | N/A | 9506
MONTERIA | FONENDOSCOPIO | GENERICO | N/A | N/A | NEFROLOGIA | N/A | 9506
MONTERIA | FONENDOSCOPIO | GENERICO | N/A | N/A | POSITIVO | N/A | 9506
MONTERIA | FONENDOSCOPIO | GENERICO | N/A | N/A | SALA HD | N/A | 9506
MONTERIA | FONENDOSCOPIO | GENERICO | N/A | N/A | PERITONEAL | N/A | 9506
MONTERIA | FONENDOSCOPIO | RIESTER | PEDIATRICO | N/A | PYP | N/A | 9506
MONTERIA | FONENDOSCOPIO | GENERICO | RAPAPPORT | N/A | PYP | N/A | 9506
MONTERIA | TERMOMETRO | GENERICO | N/A | N/A | NEVERA FARMACIA | AF-001965 | 24715
MONTERIA | TERMOMETRO PULZON | GENERICO | N/A | 10013765 | FARMACIA | N/A | 24715
MONTERIA | TERMOHIGROMETROS | KTJ | TA218B | TH-011227 | ALMACEN | AF-001907 | 24715
MONTERIA | TERMOHIGROMETROS | BIOTEM | N/A | TH-002 | CONCENTRADOS | AF-001938 | 24715
MONTERIA | TERMOHIGROMETROS | KTJ | TA218B | TH-011225 | FARMACIA | AF-001962 | 24715
MONTERIA | TERMOHIGROMETROS | BIOTEM | N/A | SCMT-00016 | NEVERA TRASPORTE FARMACIA | AF-0001966 | 24715
MONTERIA | TERMOHIGROMETROS | BIOTEM | N/A | TH-004 | BODEGA ALMACEN | AF-001909 | 24715
MONTERIA | TERMOHIGROMETROS | BIOTEM | N/A | TH-006 | ARCHIVO | N/A | 24715
MONTERIA | TERMOHIGROMETROS | BIOTEM | N/A | N/A | PLANTA DE AGUA | AF-001927 | 24715
MONTERIA | TERMOHIGROMETROS | BIOTEM | N/A | TH-001 | EXTRAMURAL | AF-001960 | 24715
MONTERIA | TERMOHIGROMETROS | KEX GERMANY | SH-109 | TH56-2018 |  | AF-002156 | 24715
MONTERIA | TERMOHIGROMETROS | BIOTEM | N/A | SCMT-00017 | NEVERA SALA | AF-002262 | 24715
MONTERIA | TERMOHIGROMETROS | KTJ | TA218B | TH-011226 | CUARTO DE OXI | AF-001910 | 24715
MONTERIA | TERMOHIGROMETROS | KEX GERMANY | HTC-2 | 13070272 | PROCEDIMIENTOS | AF-002294 | 24715
MONTERIA | FLUJOMETRO | GENTEC | N/A | FL- 01 | SALA HD | N/A | 22180
MONTERIA | FLUJOMETRO | GENTEC | N/A | FL-02 | SALA HD | N/A | 22180
MONTERIA | FLUJOMETRO | ACARE | N/A | 1293959 | SALA HD | N/A | 22180
MONTERIA | FLUJOMETRO | ACARE | N/A | 1293908 | SALA HD | N/A | 22180
MONTERIA | FLUJOMETRO | GENTEC | N/A | FL- 03 | SALA HD | N/A | 22180
MONTERIA | FLUJOMETRO | GENTEC | N/A | FL- 04 | SALA HD | N/A | 22180
MONTERIA | FLUJOMETRO | GENTEC | N/A | FL- 05 | POSITIVO | N/A | 22180
MONTERIA | FLUJOMETRO | GENTEC | N/A | FL- 06 | POSITIVO | N/A | 22180
MONTERIA | FLUJOMETRO | ACARE | N/A | 1293909 | SALA HD | N/A | 22180
MONTERIA | FLUJOMETRO | ACARE | N/A | 1293697 | SALA HD | N/A | 22180
MONTERIA | FLUJOMETRO | ACARE | N/A | 1293699 | SALA HD | N/A | 22180
MONTERIA | FLUJOMETRO | ACARE | N/A | 1293689 | SALA HD | N/A | 22180
MONTERIA | FLUJOMETRO | GENTEC | N/A | FL-07 | SALA HD | N/A | 22180
MONTERIA | FLUJOMETRO | GENTEC | N/A | FL-08 | SALA HD | N/A | 22180
MONTERIA | FLUJOMETRO | GENTEC | N/A | FL-09 | MANTENIMIENTO | N/A | 22180
MONTERIA | FLUJOMETRO | GENTEC | N/A | FL-10 | MANTENIMIENTO | N/A | 22180
MONTERIA | FLUJOMETRO | GENTEC | N/A | FL-11 | MANTENIMIENTO | N/A | 22180
MONTERIA | FLUJOMETRO | GENTEC | N/A | FL-12 | MANTENIMIENTO | N/A | 22180
MONTERIA | FLUJOMETRO | GENTEC | N/A | FL-13 | MANTENIMIENTO | N/A | 22180
MONTERIA | FLUJOMETRO | GENTEC | N/A | FL-14 | MANTENIMIENTO | N/A | 22180
MONTERIA | FLUJOMETRO | GENTEC | N/A | FL-15 | MANTENIMIENTO | N/A | 22180
MONTERIA | FLUJOMETRO | GENTEC | N/A | FL-16 | MANTENIMIENTO | N/A | 22180
MONTERIA | FLUJOMETRO | GENTEC | N/A | FL-17 | MANTENIMIENTO | N/A | 22180
MONTERIA | FLUJOMETRO | ACARE | N/A | 1293685 | MANTENIMIENTO | N/A | 22180
MONTERIA | FLUJOMETRO | ACARE | N/A | 1293903 | MANTENIMIENTO | N/A | 22180
MONTERIA | FLUJOMETRO | GENTEC | N/A | FL-18 | MANTENIMIENTO | N/A | 22180
MONTERIA | FLUJOMETRO | GENTEC | N/A | FL-19 | MANTENIMIENTO | N/A | 22180
MONTERIA | FLUJOMETRO | GENTEC | N/A | FL-20 | MANTENIMIENTO | N/A | 22180
MONTERIA | FLUJOMETRO | GENTEC | N/A | FL-21 | MANTENIMIENTO | N/A | 22180
MONTERIA | FLUJOMETRO | GENTEC | N/A | FL-22 | MANTENIMIENTO | N/A | 22180
MONTERIA | FLUJOMETRO | GENTEC | N/A | FL-23 | MANTENIMIENTO | N/A | 22180
MONTERIA | FLUJOMETRO | GENTEC | N/A | FL-24 | MANTENIMIENTO | N/A | 22180
MONTERIA | FLUJOMETRO | GENTEC | N/A | FL-25 | MANTENIMIENTO | N/A | 22180
MONTERIA | FLUJOMETRO | GENTEC | N/A | FL-26 | MANTENIMIENTO | N/A | 22180
MONTERIA | FLUJOMETRO | GENTEC | N/A | FL-27 | MANTENIMIENTO | N/A | 22180
MONTERIA | FLUJOMETRO | GENTEC | N/A | FL-28 | MANTENIMIENTO | N/A | 22180
MONTERIA | FLUJOMETRO | GENTEC | N/A | FL-29 | MANTENIMIENTO | N/A | 22180
SEDE | Nombre | Marca | Modelo | Serie | Ubicacion | Codigo
RIOHACHA | Aspirador de secreciones | Shaft | SXT-5A | L9.15 | Sala HD | AF-003651 | 38023
RIOHACHA | Bascula | Health O Meter | 402KL | 4020140447 | Consultorio nutricion | AF-003640 | 38023
RIOHACHA | Bascula | Health O Meter | 402KL | 4020141781 | Consultorio nefrologia | AF-003619 | 38023
RIOHACHA | Bascula | Health O Meter | 402KL | 4020140449 | Consutorio peritoneal | AF-003629 | 38023
RIOHACHA | Bascula | Moresco | Digital | N\A | Backup | N\A | 38023
RIOHACHA | Bascula | NA | Digital | 8440065066 | Sala HD | AF-003707 | 38023
RIOHACHA | Bascula plataforma | Moresco | DY-8020 | NA | Sala HD |  | 79250
RIOHACHA | Bascula plataforma | Texon | Digital | 324 | Bodega | AF-0001117 | 79250
RIOHACHA | Desfibrilador | Mindray | Beneheart D3 | EL-2B004856 | Sala procedimientos | AF-003646 | 152093
RIOHACHA | Electrocardiografo | Mindray | Beneheart R3 | FK-54005469 | Sala HD | AF-003650 | 114070
RIOHACHA | Equipo de organos | Welch Allyn | 13010 | NA | Sala procedimientos | AF-003671 | 38023
RIOHACHA | Fonendoscopio | GENERICA | NA | NA | salaHD |  | 9506
RIOHACHA | Fonendoscopio | ALP-K2 | Generico | N\A | Sala HD | N\A | 9506
RIOHACHA | Fonendoscopio | ALPK2 | NA | NA | Sala HD |  | 9506
RIOHACHA | Fonendoscopio | ALPK2 | NA | NA | carro de paro |  | 9506
RIOHACHA | Lampara pielitica | Welch Allyn | GS 600 | NA | procedimiento | AF-003648 | 133081
RIOHACHA | Laringoscopio | Welch Allyn | 60813 | NA | CARRO DE PARO | N/A | 28517
RIOHACHA | Monitor de signos vitales | Mindray | i MEC 8 | EW-54017982 | Sala procedimientos | AF-003647 | 152093
RIOHACHA | Tensiometro | ALP-K2 | Portatil | 055233 | Peritoneal |  | 38023
RIOHACHA | Tensiometro de pared | Welch Allyn | TYCOS | 080409154522 | Consultorio nefrologia | AF-003628 | 38023
RIOHACHA | Tensiometro de pared | Lord | N/A | 1002607 | Peritoneal | AF-003641 | 38023
RIOHACHA | Monitor de presion | Riester | ri-Champion-N | .01000762 | Sala HD | AF-003807 | 38023
RIOHACHA | Monitor de presion | Riester | ri-Champion-N | .01000786 | Sala HD | AF-003817 | 38023
RIOHACHA | Monitor de presion | Riester | ri-Champion-N | .01001478 | Sala HD | AF-003780 | 38023
RIOHACHA | Monitor de presion | Riester | ri-Champion-N | .01001487 | Sala HD | AF-003791 | 38023
RIOHACHA | Monitor de presion | Riester | ri-Champion-N | .01001488 | Sala HD | AF-003842 | 38023
RIOHACHA | Monitor de presion | Riester | ri-Champion-N | .04000302 | Sala HD | AF-003809 | 38023
RIOHACHA | Monitor de presion | Riester | ri-Champion-N | .06000137 | POSITIVO | AF-003830 | 38023
RIOHACHA | Monitor de presion | Riester | ri-Champion-N | .06000138 | Sala HD | AF-003632 | 38023
RIOHACHA | Monitor de presion | Riester | ri-Champion-N | .06000283 | Sala HD | AF-003823 | 38023
RIOHACHA | Monitor de presion | Riester | ri-Champion-N | .06000285 | Sala HD | AF-003813 | 38023
RIOHACHA | Monitor de presion | Riester | ri-Champion-N | .06000938 | Sala HD | AF-003798 | 38023
RIOHACHA | Monitor de presion | Riester | ri-Champion-N | .04000482 | Sala HD | AF-003784 | 38023
RIOHACHA | Monitor de presion | Riester | ri-Champion-N | .04000518 | Sala HD | AF-003701 | 38023
RIOHACHA | Monitor de presion | Riester | ri-Champion-N | .04000578 | Peritoneal | AF-003802 | 38023
RIOHACHA | Monitor de presion | Riester | ri-Champion-N | 010000565 | Sala HD | AF-003787 | 38023
RIOHACHA | Monitor de presion | Riester | ri-Champion-N | 010001377 | Sala HD | AF--003779 | 38023
RIOHACHA | Monitor de presion | Riester | ri-Champion-N | 010001382 | Sala HD | AF-003778 | 38023
RIOHACHA | Monitor de presion | Omron | HEM-7421NT | 20100503832LF | Sala HD | AF-003804 | 38023
RIOHACHA | Monitor de presion | Omron | HEM-7421NT | 20100503834LF | Sala HD | AF-003795 | 38023
RIOHACHA | Monitor de presion | Pangao | PG-800B16 | 1604069867 | Consultorio nutricion | AF--003843 | 38023
RIOHACHA | Termohigrometro | Alla France | Byotemp | TH-75 | Farmacia | AF-003666 | 24715
RIOHACHA | Termohigrometro | Alla France | Byotemp | TH-76 | farmacia | AF-003682 | 24715
RIOHACHA | Termohigrometro | kex germani | sh-109 | TH37-2018 | Almacen | af-003674 | 24715
RIOHACHA | Termohigrometro | Alla France | Byotemp | TH-100 | Almacen | AF-003709 | 24715
RIOHACHA | Termohigrometro | Alla France | Byotemp | TH-102 | Sala procedimientos | AF-003645 | 24715
RIOHACHA | Termohigrometro | Alla France | Byotemp | TH-103 | Area limpio | AF-003653 | 24715
RIOHACHA | Termohigrometro | Alla France | Byotemp | TH-104 | Central de oxigeno | AF-003755 | 24715
RIOHACHA | Termohigrometro | Alla France | Byotemp | TH-106 | Farmacia | AF-003665 | 24715
RIOHACHA | Termohigrometro | Alla France | Byotemp | TH-105 | Planta de tratamiento | AF-003753 | 24715
RIOHACHA | Termohigrometro | Alla France | Byotemp | TH-94 | Farmacia | AF-003664 | 24715
RIOHACHA | Termometro digital punzon | NA | De punzon | NA | Farmacia |  | 24715
RIOHACHA | Termometro | kex Germani | RT-803E | SCSS-TH-00400 | Sala HD | 2018.03 | 24715
RIOHACHA | FLUJOMETRO | GENTEC | FM197D-15L-CH | 16RH013 | SALA HD | N/A | 22180
RIOHACHA | FLUJOMETRO | GENTEC | FM197D-15L-CH | 16RH014 | SALA HD | N/A | 22180
RIOHACHA | FLUJOMETRO | GENTEC | FM197D-15L-CH | 16RH001 | SALA HD | N/A | 22180
RIOHACHA | FLUJOMETRO | GENTEC | FM197D-15L-CH | 16RH002 | SALA HD | N/A | 22180
RIOHACHA | FLUJOMETRO | GENTEC | FM197D-15L-CH | 16RH011 | SALA HD | N/A | 22180
RIOHACHA | FLUJOMETRO | GENTEC | FM197D-15L-CH | 16RH012 | SALA HD | N/A | 22180
RIOHACHA | FLUJOMETRO | GENTEC | FM197D-15L-CH | 16RH005 | SALA HD | N/A | 22180
RIOHACHA | FLUJOMETRO | GENTEC | FM197D-15L-CH | 16RH006 | SALA HD | N/A | 22180
RIOHACHA | FLUJOMETRO | GENTEC | FM197D-15L-CH | 16RH015 | SALA HD | N/A | 22180
RIOHACHA | FLUJOMETRO | GENTEC | FM197D-15L-CH | 16RH016 | SALA HD | N/A | 22180
RIOHACHA | FLUJOMETRO | GENTEC | FM197D-15L-CH | 16RH009 | SALA HD | N/A | 22180
RIOHACHA | FLUJOMETRO | GENTEC | FM197D-15L-CH | 16RH010 | SALA HD | N/A | 22180
RIOHACHA | FLUJOMETRO | GENTEC | FM197D-15L-CH | 16RH007 | SALA HD | N/A | 22180
RIOHACHA | FLUJOMETRO | GENTEC | FM197D-15L-CH | 16RH008 | SALA HD | N/A | 22180
RIOHACHA | FLUJOMETRO | GENTEC | FM197D-15L-CH | 16RH003 | Sala HD | N/A | 22180
RIOHACHA | FLUJOMETRO | GENTEC | FM197D-15L-CH | 16RH004 | Sala HD | N/A | 22180
RIOHACHA | FLUJOMETRO | GENTEC | FM197D-15L-CH | 16RH017 | Sala HD | N/A | 22180
RIOHACHA | REGULADOR | ACARE | BSTAM2 | 20170205728 | procedimiento | N/A | 21124
SEDE | EQUIPO | MARCA | MODELO | SERIE | UBICACIÓN | ACTIVO
MONTELIBANO | MONITOR DE SIGNOS VITALES | EDAN | M-50 | 261246-M17604390056 | PROCEDIMIENTOS | AF-007707 | 152093
MONTELIBANO | ASPIRADOR | PULMO-MED | 7E-A | 00014. | PROCEDIMIENTOS | AF-007708 | 38023
MONTELIBANO | ELECTROCARDIOGRAFO | EDAN | SE-1 | 360650-M17600810004 | PROCEDIMIENTOS | AF-007702 | 114070
MONTELIBANO | DESFIBRILADOR | MINDRAY | D3 | EL-5C023883 | PROCEDIMIENTOS | AF-007706 | 152093
MONTELIBANO | LAMPARA PIELITICA | WELCHALLYN | GS 600 | N/A | PROCEDIMIENTOS | AF-007781 | 133081
MONTELIBANO | MONITOR DE PRESION | RIESTER | RI -CHAMPION | 06000885. | SALA HD | N/A | 38023
MONTELIBANO | MONITOR DE PRESION | RIESTER | RI -CHAMPION | 06001235. | SALA HD | N/A | 38023
MONTELIBANO | MONITOR DE PRESION | RIESTER | RI -CHAMPION | 06001227. | SALA HD | N/A | 38023
MONTELIBANO | MONITOR DE PRESION | RIESTER | RI -CHAMPION | 06001224. | SALA HD | N/A | 38023
MONTELIBANO | MONITOR DE PRESION | RIESTER | RI -CHAMPION | 8002764 | SALA HD | N/A | 38023
MONTELIBANO | MONITOR DE PRESION | RIESTER | RI -CHAMPION | 08003312. | SALA HD | N/A | 38023
MONTELIBANO | FONENDO | LOORD | N/A | N/A | SALA HD | N/A | 9506
MONTELIBANO | FONENDO | LOORD | RAPAPPORT | N/A | CARRO DE PARO | N/A | 9506
MONTELIBANO | TERMOMETRO DE PULZON | GENERICO | PULZON WT-1 | T-26092019-1 | FARMACIA | N/A | 24715
MONTELIBANO | TENSIOMETRO | WELCHALLYN | DS-44 | 181221040408. | CONTINGENCIA | N/A | 38023
MONTELIBANO | FONENDOSCOPIO | ALPK2 | RAPAPPORT | N/A | CONTINGENCIA | N/A | 9506
MONTELIBANO | FONENDOSCOPIO | ALPK2 | RAPAPPORT | N/A | SALA HD | N/A | 9506
MONTELIBANO | FONENDOSCOPIO | ALPK2 | RAPAPPORT | N/A | CONTINGENCIA | N/A | 9506
MONTELIBANO | FONENDOSCOPIO | ALPK2 | RAPAPPORT | N/A | CONTINGENCIA | N/A | 9506
MONTELIBANO | TERMOHIGROMETRO | KEX GERMANY | HTC-2 | 26092019-1 | FARMACIA | AF-007751 | 24715
MONTELIBANO | TERMOHIGROMETRO | KEX GERMANY | HTC-2 | 26092019-4 | NEVERA SALA | N/A | 24715
MONTELIBANO | MONITOR DE PRESION | RIESTER | RI -CHAMPION | 06000415. | SALA HD | N/A | 38023
MONTELIBANO | MONITOR DE PRESION | RIESTER | RI -CHAMPION | 06001249. | SALA HD | N/A | 38023
MONTELIBANO | MONITOR DE PRESION | RIESTER | RI -CHAMPION | 06001225. | SALA HD | N/A | 38023
MONTELIBANO | MONITOR DE PRESION | RIESTER | RI -CHAMPION | 06001247. | SALA HD | N/A | 38023
MONTELIBANO | TERMOHIGROMETRO | KEX GERMANY | HTC-2 | 26092019-2 | CARRO DE PARO | N/A | 24715
MONTELIBANO | TERMOHIGROMETRO | KEX GERMANY | HTC-2 | 26092019-8 | CUARTO MEDICAMENTO | N/A | 24715
MONTELIBANO | TERMOHIGROMETRO | KEX GERMANY | HTC-2 | 26092019-7 | CUARTO DE GASES | N/A | 24715
MONTELIBANO | MONITOR DE PRESION | RIESTER | RI -CHAMPION | 06001733.. | SALA HD | N/A | 38023
MONTELIBANO | MONITOR DE PRESION | RIESTER | RI -CHAMPION | 06000191. | SALA HD | N/A | 38023
MONTELIBANO | TERMOHIGROMETRO | KEX GERMANY | HTC-2 | 26092019-5 | SALA HD | N/A | 24715
MONTELIBANO | TERMOMETRO | KEX GERMANY | HTC-2 | 26092019-6 | CONCENTRADOS | N/A | 24715
MONTELIBANO | TERMOMETRO | KEX GERMANY | RT-803E | 2019-08 | NEVERA FARMACIA | N/A | 24715
MONTELIBANO | MONITOR DE PRESION | RIESTER | RI -CHAMPION | 06001236. | SALA HD | N/A | 38023
MONTELIBANO | MONITOR DE PRESION | RIESTER | RI -CHAMPION | 06000166. | SALA HD | N/A | 38023
MONTELIBANO | MONITOR DE PRESION | RIESTER | RI -CHAMPION | 06001307. | SALA HD | N/A | 38023
MONTELIBANO | MONITOR DE PRESION | RIESTER | RI -CHAMPION | 06001270. | SALA HD | N/A | 38023
MONTELIBANO | MONITOR DE PRESION | RIESTER | RI -CHAMPION | 06000097. | SALA HD | N/A | 38023
MONTELIBANO | MONITOR DE PRESION | RIESTER | RI -CHAMPION | 06001231. | SALA HD | N/A | 38023
MONTELIBANO | MONITOR DE PRESION | RIESTER | RI -CHAMPION | 06001736. | SALA HD | N/A | 38023
MONTELIBANO | MONITOR DE PRESION | RIESTER | RI -CHAMPION | 06001243. | SALA HD | N/A | 38023
MONTELIBANO | MONITOR DE PRESION | RIESTER | RI -CHAMPION | 06000899. | SALA HD | N/A | 38023
MONTELIBANO | BASCULA RAMPA | ICM | 300 KG | 17764 | SALA HD | N/A | 58000
MONTELIBANO | BASCULA | LEXUSU | ARGOS | NT191453 | SALA HD | N/A | 38023
MONTELIBANO | BASCULA TALLIMETRO | HEALTH O METER | 450KL | 4500015858 | PERITONEAL | N/A | 58000
MONTELIBANO | BASCULA TALLIMETRO | HEALTH O METER | 450KL | 4500016003 | NUTRICION | N/A | 58000
MONTELIBANO | BASCULA TALLIMETRO | HEALTH O METER | 450KL | 4500015866 | ESPECIALISTA | N/A | 58000
MONTELIBANO | EQUIPO DE ORGANOS | WELCHALLYN | POCKET LED | N/A | ESPECIALISTA | N/A | 38023
MONTELIBANO | FONENDOSCOPIO | ALPK2 | RAPAPPORT | N/A | ESPECIALISTA | N/A | 9506
MONTELIBANO | FONENDOSCOPIO | ALPK2 | RAPAPPORT | N/A | ESPECIALISTA | N/A | 9506
MONTELIBANO | TENSIOMETRO | WELCHALLYN | DS-44 | 181221030438. | ESPECIALISTA | N/A | 38023
MONTELIBANO | BASCULA TIPO PLATAFORMA | ICM | TCS-R1 | 17762 | RECICLAJE | N/A | 79250
MONTELIBANO | BASCULA TIPO PLATAFORMA | ICM | TCS-R1 | 17763 | RESIDUOS | N/A | 79250
MONTELIBANO | LARINGO | WELCHALLYN | 60813 | N/A | CARRO DE PARO | N/A | 28517
MONTELIBANO | BASCULA TALLIMETRO | HEALTH O METER | 450KL | 4500015758 | TRABAJO SOCIAL | N/A | 58000
MONTELIBANO | TENSIOMETRO | WELCHALLYN | DS-44 | 181221030328. | PSICOLOGIA | N/A | 38023
MONTELIBANO | TENSIOMETRO | WELCHALLYN | DS-44 | 181221042839. | PERITONEAL | N/A | 38023
MONTELIBANO | EQUIPO DE ORGANOS | WELCHALLYN | POCKET LED | N/A | PERITONEAL | N/A | 38023
MONTELIBANO | FONENDOSCOPIO | ALPK2 | RAPAPPORT | N/A | PERITONEAL | N/A | 9506
MONTELIBANO | FONENDOSCOPIO | ALPK2 | RAPAPPORT | N/A | NUTRICION | N/A | 9506
MONTELIBANO | FLUJOMETRO | ACARE | N/A | 1252644 | SALA HD | N/A | 22180
MONTELIBANO | FLUJOMETRO | ACARE | N/A | 1252272 | SALA HD | N/A | 22180
MONTELIBANO | FLUJOMETRO | ACARE | N/A | 1300724 | SALA HD | N/A | 22180
MONTELIBANO | FLUJOMETRO | ACARE | N/A | 1300087 | SALA HD | N/A | 22180
MONTELIBANO | FLUJOMETRO | ACARE | N/A | 1301183 | SALA HD | N/A | 22180
MONTELIBANO | FLUJOMETRO | ACARE | N/A | 12522475 | SALA HD | N/A | 22180
MONTELIBANO | FLUJOMETRO | ACARE | N/A |  |  |  | 22180
MONTELIBANO | FLUJOMETRO | ACARE | N/A |  |  |  | 22180
MONTELIBANO | FLUJOMETRO | ACARE | N/A |  |  |  | 22180
MONTELIBANO | FLUJOMETRO | ACARE | N/A |  |  |  | 22180
MONTELIBANO | FLUJOMETRO | ACARE | N/A |  |  |  | 22180
MONTELIBANO | FLUJOMETRO | ACARE | N/A |  |  |  | 22180
MONTELIBANO | FLUJOMETRO | ACARE | N/A |  |  |  | 22180
MONTELIBANO | FLUJOMETRO | ACARE | N/A |  |  |  | 22180
MONTELIBANO | FLUJOMETRO | ACARE | N/A |  |  |  | 22180
MONTELIBANO | FLUJOMETRO | ACARE | N/A |  |  |  | 22180
MONTELIBANO | FLUJOMETRO | ACARE | N/A |  |  |  | 22180
MONTELIBANO | FLUJOMETRO | ACARE | N/A |  |  |  | 22180
SEDE | EQUIPO | MARCA | MODELO | SERIE | UBICACIÓN | ACTIVO FIJO
SANTA MARTA | Bascula | Clever | N/A | NA | Patio | AF-003368 | 38023
SANTA MARTA | Bascula plataforma | Lexus | MATRIX ZERO | CS-150800 | Sala HD | AF-003556 | 79250
SANTA MARTA | Bascula con tallimetro | Health O Meter | 450KL | 4500011276 | Consultorio nutricion | AF-003431 | 38023
SANTA MARTA | Bascula con tallimetro | Health O Meter | 450KL | 4500011185 | Consultorio nefrologia | AF-003488 | 38023
SANTA MARTA | Bascula con tallimetro | Health O Meter | 450KL | 4500011273 | Consutorio peritoneal | AF-003378 | 38023
SANTA MARTA | Desfibrilador | Mindray | Beneheart D3 | EL-73033856 | Carro de paro | AF-0005094 | 152093
SANTA MARTA | Electrocardiografo | Biocare | ECG-300G | 1515110629 | Sala procedimientos | AF-0005100 | 114070
SANTA MARTA | Equipo de organos | Welch Allyn | POCKET LED | NA | Consultorio nefrologia | AF-003487 | 38023
SANTA MARTA | Equipo de organos | GMD | GMDKOS-2FT-100 | 160401 | SALA HD | AF-003484 | 38023
SANTA MARTA | Lampara pielitica | Welch Allyn | GS 600 | 150630 | Sala procedimientos | AF-0005153 | 133081
SANTA MARTA | Laringospio | Welch Allyn | N/A | NA | Carro de paro |  | 28517
SANTA MARTA | MONITOR DE PRESION | RIESTER | RI-CHAMPION | 06000194. | SALA HD | N/A | 38023
SANTA MARTA | MONITOR DE PRESION | RIESTER | RI-CHAMPION | 06001738. | SALA HD | N/A | 38023
SANTA MARTA | MONITOR DE PRESION | RIESTER | RI-CHAMPION | 08002129. | sala | N/A | 38023
SANTA MARTA | MONITOR DE PRESION | RIESTER | RI-CHAMPION | 08003244. | SALA HD | N/A | 38023
SANTA MARTA | MONITOR DE PRESION | RIESTER | RI-CHAMPION | 08002712. | SALA HD |  | 38023
SANTA MARTA | MONITOR DE PRESION | RIESTER | RI-CHAMPION | 06000544. | SALA HD | N/A | 38023
SANTA MARTA | MONITOR DE PRESION | RIESTER | RI-CHAMPION | 6001597 | SALA HD | N/A | 38023
SANTA MARTA | MONITOR DE PRESION | RIESTER | RI-CHAMPION | 06000566. | SALA HD | N/A | 38023
SANTA MARTA | Monitor de signos vitales | Biocare | PM-900 | 2513120575 | Sala HD | AF-003448 | 152093
SANTA MARTA | Monitor de signos vitales | Mindray | i MEC 8 | EW-22000535 | Sala procedimientos | AF-003415 | 152093
SANTA MARTA | Monitor de signos vitales | Mindray | U MEC 10 | KN-73006334 | Sala HD | AF-003559 | 152093
SANTA MARTA | Succionador | Pulmo-med | 7EA | 000023 | Sala procedimientos | AF-0005095 | 38023
SANTA MARTA | Tensiometro | ALPK2 | N.A | 365377 | Sala HD (Hepititis B) |  | 38023
SANTA MARTA | termometro | allafrance | biotemp | 001. | nevera de trasporte | AF-003486 | 24715
SANTA MARTA | termometro | allafrance | biotemp | 002. | nevera de trasporte | AF-003487 | 24715
SANTA MARTA | TERMOHIGROMETRO | HTC-2 | N/A | NA | CONCENTRADOS | AF003373 | 24715
SANTA MARTA | TERMOMETRO DE PULZON | allafrance | DIGITAL POCKET | NA | FARMACIA | N/A | 24715
SANTA MARTA | TERMOHIGROMETRO | allafrance | biotemp | NA | FARMACIA | AF-0005023 | 24715
SANTA MARTA | TERMOHIGROMETRO | allafrance | biotemp | NA | FARMACIA | N/A | 24715
SANTA MARTA | TERMOHIGROMETRO | allafrance | biotemp | NA | ALMACEN | AF-0005090 | 24715
SANTA MARTA | TERMOHIGROMETRO | allafrance | biotemp | NA | Carro de paro | AF-0005096 | 24715
SANTA MARTA | TERMOHIGROMETRO | allafrance | biotemp | NA | OXIGENO | AF-003374 | 24715
SANTA MARTA | TERMOHIGROMETRO | allafrance | biotemp | NA | PLANTA DE TRATAMIENTO | AF-003483 | 24715
SANTA MARTA | FLUJOMETRO | OXIGEN | SUN-MED | 20160269 | SALA | N/A | 22180
SANTA MARTA | FLUJOMETRO | OXIGEN | SUN-MED | 20160251 | SALA | N/A | 22180
SANTA MARTA | FLUJOMETRO | OXIGEN | SUN-MED | 20111370 | SALA | N/A | 22180
SANTA MARTA | FLUJOMETRO | OXIGEN | SUN-MED | 20111474 | SALA | N/A | 22180
SANTA MARTA | FLUJOMETRO | OXIGEN | SUN-MED | 20160155 | SALA | N/A | 22180
SANTA MARTA | FLUJOMETRO | OXIGEN | SUN-MED | 20160169 | SALA | N/A | 22180
SANTA MARTA | REGULADOR | ACARE | VSTA-AM2 | 20170206062 | SALA HD |  | 21124
SANTA MARTA | REGULADOR | ACARE | VSTA-AM2 | 20170206248 | PROCEDIMIENTOS |  | 21124
SANTA MARTA | REGULADOR | ACARE | N/A | FM20160087 | PROCEDIMIENTOS |  | 21124
SANTA MARTA | REGULADOR | ACARE | N/A | FM20160070 | PERITONEAL |  | 21124
SEDE | EQUIPO | MARCA | MODELO | SERIE | UBICACIÓN | ACTIVO
SINCELEJO | SUCCIONADOR | SMAF | SXT-5A | L114031 | PROCEDIMIENTOS | AF-002523 | 38023
SINCELEJO | DESFIBRILADOR | PRIMEDIC | XD-110XE | 73675000282 | PROCEDIMIENTOS | AF-002516 | 152093
SINCELEJO | MONITOR DE SIGNOS VITALES | MINDRAY | MEC-1200 | CC-3A127351 | SALA HD | AF-002603 | 152093
SINCELEJO | BASCULA | HEALTH O METER | 844KL | 8440054487 | NEFROLOGIA | AF-0002487 | 38023
SINCELEJO | BASCULA | DETECTO | TALLIMETRO | M31020-0004 | NEFROLOGIA | N/A | 38023
SINCELEJO | ELECTROCARDIOGRAFO | BIOCARE | ECG300G | 1513060865 | PROCEDIMIENTOS | AF0002388 | 114070
SINCELEJO | BASCULA PLATAFORMA | MORESCO | DY-8020 | DY1995 | RESIDUOS | N/A | 79250
SINCELEJO | TENSIOMETRO | WELCHALLYN | DS44 | 180227152447. | NEFROPEDIATRIA | N/A | 38023
SINCELEJO | PULSIOXIMETRO | RIESTER | RI-FOX | 8055329 | NEFROLOGIA | N/A | 47526
SINCELEJO | EQUIPO DE ORGANOS | WELCHALLYN | POCKET LED | N/A | NEFROLOGIA PEDIATRICA | AF-002493 | 38023
SINCELEJO | TENSIOMETRO | WELCHALLYN | PARED | 171017194775. | NEFOPEDIATRIA | AF-002346 | 38023
SINCELEJO | EQUIPO DE ORGANOS | WELCHALLYN | POCKET JUNIOR | N/A | NEFROLOGIA | N/A | 38023
SINCELEJO | LARINGOSCOPIO | WELCHALLYN | 68062 | N/A | CARRO DE PAROS | N/A | 28517
SINCELEJO | BASCULA | HEALTH O METER | 844KL | 8440054566 | PERITONEAL | AF-002397 | 38023
SINCELEJO | BASCULA | HEALTH O METER | 450KL | 45000017783 | PERITONEAL | N/A | 38023
SINCELEJO | BASCULA | HEALTH O METER | 450KL | 4500014246 | NUTRICION | N/A | 38023
SINCELEJO | TENSIOMETRO | ALPK-2 | PARED | 006063. | PERITONEAL | AF-002411 | 38023
SINCELEJO | LAMPARA PIELITICA | WELCHALLYN | GS-600 | N/A | PROCEDIMIENTOS | AF-0003412 | 133081
SINCELEJO | TENSIOMETRO | ALPK-2 | PARED | 0060060. | NEFROLOGIA | AF-0002385 | 38023
SINCELEJO | BALANZA | HEALTH O METER | 522KL | 522005488 | NEFROLOGIA | AF-0008415 | 38023
SINCELEJO | BASCULA PLATAFORMA | MORESCO | 2080 | N/A | SALA HD | AF-002534 | 79250
SINCELEJO | BASCULA RAMPA | BBG | N/A | 20160130006 | SALA DE PESAJE | AF-2417 | 58000
SINCELEJO | MONITOR DE PRESION | PANGAO | PG - 800B16 | 1905042916 | SALA HD | MPS-01 | 38023
SINCELEJO | MONITOR DE PRESION | PANGAO | PG - 800B16 | 1905042911 | SALA HD | MPS-02 | 38023
SINCELEJO | MONITOR DE PRESION | PANGAO | PG - 800B16 | 1905042644 | PERITONEAL | MPS-09 | 38023
SINCELEJO | MONITOR DE PRESION | PANGAO | PG - 800B16 | 1905042909 | SALA HD | MPS07 | 38023
SINCELEJO | MONITOR DE PRESION | PANGAO | PG - 800B16 | 1905042914 | SALA HD | MPS-04 | 38023
SINCELEJO | MONITOR DE PRESION | PANGAO | PG - 800B16 | 1905042905 | SALA HD | MPS-06 | 38023
SINCELEJO | MONITOR DE PRESION | PANGAO | PG - 800B16 | 1905042907 | SALA HD | MPS-08 | 38023
SINCELEJO | MONITOR DE PRESION | PANGAO | PG - 800B16 | 1905042908 | SALA HD | MPS-05 | 38023
SINCELEJO | MONITOR DE PRESION | PANGAO | PG - 800B16 | 1905042920 | SALA HD | MPS-03 | 38023
SINCELEJO | MONITOR DE PRESION | RIESTER | RI-CHAMPION | 08002708 | SALA HD | N/A | 38023
SINCELEJO | MONITOR DE PRESION | RIESTER | RI-CHAMPION | 08002625 | SALA HD | N/A | 38023
SINCELEJO | MONITOR DE PRESION | RIESTER | RI-CHAMPION | 08002680 | SALA HD | N/A | 38023
SINCELEJO | MONITOR DE PRESION | RIESTER | RI-CHAMPION | 08002732 | SALA HD | N/A | 38023
SINCELEJO | MONITOR DE PRESION | RIESTER | RI-CHAMPION | 08003150 | SALA HD | N/A | 38023
SINCELEJO | MONITOR DE PRESION | RIESTER | RI-CHAMPION | 08003188 | SALA HD | N/A | 38023
SINCELEJO | MONITOR DE PRESION | RIESTER | RI-CHAMPION | 08003264 | SALA HD | N/A | 38023
SINCELEJO | MONITOR DE PRESION | RIESTER | RI-CHAMPION | 08003112 | SALA HD | N/A | 38023
SINCELEJO | MONITOR DE PRESION | RIESTER | RI-CHAMPION | 08002225 | SALA HD | N/A | 38023
SINCELEJO | MONITOR DE PRESION | RIESTER | RI-CHAMPION | 08003118 | SALA HD | N/A | 38023
SINCELEJO | MONITOR DE PRESION | RIESTER | RI-CHAMPION | 08003120 | SALA HD | N/A | 38023
SINCELEJO | MONITOR DE PRESION | RIESTER | RI-CHAMPION | 08002463 | SALA HD | N/A | 38023
SINCELEJO | MONITOR DE PRESION | RIESTER | RI-CHAMPION | 08002213. | SALA HD | N/A | 38023
SINCELEJO | MONITOR DE PRESION | RIESTER | RI-CHAMPION | 08002661 | SALA HD | N/A | 38023
SINCELEJO | MONITOR DE PRESION | RIESTER | RI-CHAMPION | 08002636 | SALA HD | N/A | 38023
SINCELEJO | MONITOR DE PRESION | RIESTER | RI-CHAMPION | 08003265 | SALA HD | N/A | 38023
SINCELEJO | MONITOR DE PRESION | RIESTER | RI-CHAMPION | 08003239. | SALA HD | N/A | 38023
SINCELEJO | MONITOR DE PRESION | RIESTER | RI-CHAMPION | 08003268 | SALA HD | N/A | 38023
SINCELEJO | FONENDOSCOPIO | PRESTIGE | RAPAPPORT | N/A | NEFROPEDIATRIA | N/A | 9506
SINCELEJO | FONENDOSCOPIO | PRESTIGE | RAPAPPORT | N/A | NEFROPEDIATRIA | N/A | 9506
SINCELEJO | FONENDOSCOPIO | WELCHALLYN | GENERICO | N/A | NEFROLOGIA | N/A | 9506
SINCELEJO | FONENDOSCOPIO | WELCHALLYN | GENERICO | N/A | NEFROLOGIA | N/A | 9506
SINCELEJO | FONENDOSCOPIO | ALPK2 | GENERICO | N/A | SALA HD | N/A | 9506
SINCELEJO | TERMOHIGROMETROS | KEX GERMANY | HTC-2 | SCSS-TH-0007 | PLANTA CONCENTRADOS | AF-002431 | 24715
SINCELEJO | TERMOHIGROMETROS | KEX GERMANY | HTC-3 | SCSS-TH-0021 | PROCEDIMIENTOS | AF-002517 | 24715
SINCELEJO | TERMOHIGROMETROS | KEX GERMANY | HTC-4 | SCSS-TH-0022 | PLANTA DE AGUA | AF-002450 | 24715
SINCELEJO | TERMOHIGROMETROS | GENERICO | N/A | 10010163 | ALMACEN | AF-002320 | 24715
SINCELEJO | TERMOHIGROMETROS | KTJ | TA-218B | TH-011223 | ALMACEN | AF-002331 | 24715
SINCELEJO | TERMOHIGROMETROS | KTJ | TA-218B | TH-01221 | CENTRAL DE GASES | AF-002462 | 24715
SINCELEJO | TERMOHIGROMETROS | KTJ | TA-218B | TH-011222 | FARMACIA | AF-002328 | 24715
SINCELEJO | TERMOHIGROMETROS | KEX GERMANY | HTC-2 | SCSS-TH-0008 | SALA HD | AF-002582 | 24715
SINCELEJO | TERMOMETRO | KEX GERMANY | RT-803E | 20201-03 | FARMACIA | N/A | 24715
SINCELEJO | FLUJOMETRO | GENTEC | FM197A-15L-CH | FLU01 | SALA HD | N/A | 22180
SINCELEJO | FLUJOMETRO | GENTEC | FM197A-15L-CH | FLU02 | SALA HD | N/A | 22180
SINCELEJO | FLUJOMETRO | GENTEC | FM197A-15L-CH | FLU03 | SALA HD | N/A | 22180
SINCELEJO | FLUJOMETRO | GENTEC | FM197A-15L-CH | FLU04 | SALA HD | N/A | 22180
SINCELEJO | FLUJOMETRO | GENTEC | FM197A-15L-CH | FLU05 | SALA HD | N/A | 22180
SINCELEJO | FLUJOMETRO | GENTEC | FM197A-15L-CH | FLU06 | SALA HD | N/A | 22180
SINCELEJO | FLUJOMETRO | GENTEC | FM197A-15L-CH | FLU07 | SALA HD | N/A | 22180
SINCELEJO | FLUJOMETRO | GENTEC | FM197A-15L-CH | FLU08 | SALA HD | N/A | 22180
SINCELEJO | FLUJOMETRO | GENTEC | FM197A-15L-CH | FLU09 | SALA HD | N/A | 22180
SINCELEJO | FLUJOMETRO | GENTEC | FM197A-15L-CH | FLU10 | SALA HD | N/A | 22180
SINCELEJO | FLUJOMETRO | GENTEC | FM197A-15L-CH | FLU11 | SALA HD | N/A | 22180
SINCELEJO | FLUJOMETRO | GENTEC | FM197A-15L-CH | FLU12 | SALA HD | N/A | 22180
SINCELEJO | FLUJOMETRO | GENTEC | FM197A-15L-CH | FLU13 | SALA HD | N/A | 22180
SINCELEJO | FLUJOMETRO | GENTEC | FM197A-15L-CH | FLU14 | SALA HD | N/A | 22180
SINCELEJO | FLUJOMETRO | GENTEC | FM197A-15L-CH | FLU15 | SALA HD | N/A | 22180
SINCELEJO | FLUJOMETRO | GENTEC | FM197A-15L-CH | FLU16 | SALA HD | N/A | 22180
SINCELEJO | FLUJOMETRO | GENTEC | FM197A-15L-CH | FLU17 | SALA HD | N/A | 22180
SINCELEJO | FLUJOMETRO | GENTEC | FM197A-15L-CH | FLU18 | SALA HD | N/A | 22180
SINCELEJO | FLUJOMETRO | GENTEC | FM197A-15L-CH | FLU19 | SALA HD | N/A | 22180
SINCELEJO | FLUJOMETRO | GENTEC | FM197A-15L-CH | FLU20 | SALA HD | N/A | 22180
SINCELEJO | FLUJOMETRO | GENTEC | FM197A-15L-CH | FLU21 | SALA HD | N/A | 22180
SINCELEJO | FLUJOMETRO | GENTEC | FM197A-15L-CH | FLU22 | SALA HD | N/A | 22180
SINCELEJO | FLUJOMETRO | GENTEC | FM197A-15L-CH | FLU23 | SALA HD | N/A | 22180
SINCELEJO | FLUJOMETRO | GENTEC | FM197A-15L-CH | FLU24 | SALA HD | N/A | 22180
SINCELEJO | FLUJOMETRO | GENTEC | FM197A-15L-CH | FLU25 | SALA HD | N/A | 22180
SINCELEJO | FLUJOMETRO | GENTEC | FM197A-15L-CH | FLU26 | SALA HD | N/A | 22180
SINCELEJO | FLUJOMETRO | GENTEC | FM197A-15L-CH | FLU27 | SALA HD | N/A | 22180
SINCELEJO | FLUJOMETRO | GENTEC | FM197A-15L-CH | FLU28 | SALA HD | N/A | 22180
SINCELEJO | FLUJOMETRO | GENTEC | FM197A-15L-CH | FLU29 | SALA HD | N/A | 22180
SINCELEJO | FLUJOMETRO | GENTEC | FM197A-15L-CH | FLU30 | SALA HD | N/A | 22180
SINCELEJO | FLUJOMETRO | GENTEC | FM197A-15L-CH | FLU31 | SALA HD | N/A | 22180
SINCELEJO | FLUJOMETRO | GENTEC | FM197A-15L-CH | FLU32 | SALA HD | N/A | 22180
SINCELEJO | FLUJOMETRO | GENTEC | FM197A-15L-CH | FLU33 | SALA HD | N/A | 22180
SINCELEJO | FLUJOMETRO | GENTEC | FM197A-15L-CH | FLU34 | SALA HD | N/A | 22180
SINCELEJO | FLUJOMETRO | GENTEC | FM197A-15L-CH | FLU35 | SALA HD | N/A | 22180
SINCELEJO | FLUJOMETRO | GENTEC | FM197A-15L-CH | FLU36 | SALA HD | N/A | 22180
SINCELEJO | FLUJOMETRO | GENTEC | FM197A-15L-CH | FLU37 | SALA HD | N/A | 22180
SINCELEJO | FLUJOMETRO | GENTEC | FM197A-15L-CH | FLU38 | SALA HD | N/A | 22180
SEDE | EQUIPO | MARCA | MODELO | SERIE | UBICACIÓN | ACTIVO FIJO
Soledad | Balanza Digital | Healht o Meter | 844KL | 8440064628 | CONSULTORIO MEDICO | AF003273 | 38023
Soledad | Balanza Digital | Healht o Meter | 844KL | 8440065065 | CONSULTORIO NUT. | AF003244 | 38023
Soledad | Bascula PLATAFORMA | MORESCO | A12 CLAVER | 2254 | SALA HD | AF003127 | 79250
Soledad | Bascula PLATAFORMA | BBG | INDUSTRY20 | 16122193 | SALA HD | AF003125 | 79250
Soledad | Bascula | BERNALO | KL1 | SN0003 | CONTINGENCIA | AF003253 | 38023
| BASCULA | GENERICO | N/A | N/A | DESECHOS | N/A | 38023
Soledad | Desfibrilador | MINDRAY | BENEHEART D3 | EL-27003770 | CARRO DE PARO | AF003132 | 152093
Soledad | Electrocardiografo | MINDRAY | BENEHEART R3 | FK-53005303 | CARRO DE PARO | AF003133 | 114070
Soledad | Equipo de organos | WELCH ALLYN | POKED LED | * | CONSULTORIO MEDICO | AF-003274 | 38023
Soledad | Laringoscopio | SUNMED | 7 VALVAS | * | CARRO DE PARO | * | 28517
Soledad | Monitor de Signos Vitales | EDAN | M50 | 333021-M12501130019 | SALA HD | AF0002719 | 152093
Soledad | Monitor de Signos Vitales | EDAN | M50 | 333021-M12501130006 | SALA HD | AF003243 | 152093
Soledad | Monitor de Signos Vitales | MINDRAY | i MEC 8 | EW-66027436 | SALA HD | AF003130 | 152093
Soledad | Monitor de Signos Vitales | MINDRAY | i MEC 8 | EW-68028835 | SALA HD | AF-0009512 | 152093
Soledad | Monitor de Signos Vitales | MINDRAY | UMEC 10 | KN-69002305 | SALA HD | * | 152093
Soledad | Monitor de Signos Vitales | MINDRAY | UMEC 10 | KN-73006380 | SALA HD | AF-0009516 | 152093
Soledad | Monitor de Signos Vitales | MINDRAY | UMEC 10 | KN-73006406 | SALA HD | * | 152093
Soledad | Monitor Presión Arteriar | RIESTER | RI-CHAMPION | 4000449 | SALA HD | *
Soledad | Pulsoximetro | EDAN | H100B | M1290190002 | BODEGA | * | 47526
Soledad | Succionador | SMAF | SXT-5A | L5.L5..48 | CARRO DE PARO | AF0002691 | 38023
Soledad | Tensiometro Analogo de Pared | HILL MED | * | * | CONSULTORIO MEDICO | AF003256 | 38023
Soledad | MONITOR DE PRESION | RIESTER | RI-CHAMPION | 8002409 | MAQUINA 5 | N/A | 38023
Soledad | MONITOR DE PRESION | RIESTER | RI-CHAMPION | 8003160 | MAQUINA 8 | N/A | 38023
Soledad | MONITOR DE PRESION | RIESTER | RI-CHAMPION | 8002409 | MAQUINA 5 | N/A | 38023
Soledad | MONITOR DE PRESION | RIESTER | RI-CHAMPION | 8002093 | MAQUINA 1 | N/A | 38023
Soledad | MONITOR DE PRESION | RIESTER | RI-CHAMPION | 8003110 | MAQUINA 6 | N/A | 38023
Soledad | MONITOR DE PRESION | RIESTER | RI-CHAMPION | 8002187 | MAQUINA 2 | N/A | 38023
Soledad | MONITOR DE PRESION | RIESTER | RI-CHAMPION | 8002190 | MAQUINA 3 | N/A | 38023
Soledad | MONITOR DE PRESION | RIESTER | RI-CHAMPION | 8002211 | MAQUINA 4 | N/A | 38023
Soledad | MONITOR DE PRESION | RIESTER | RI-CHAMPION | 8003157 | MAQUINA 7 | N/A | 38023
Soledad | MONITOR DE PRESION | SEJOY | BP-1319 | 2101219922698. | MAQUINA | N/A | 38023
Soledad | MONITOR DE PRESION | SEJOY | BP-1319 | 2101219922708. | MAQUINA 25 | N/A | 38023
Soledad | MONITOR DE PRESION | SEJOY | BP-1319 | 2101219922707. | MAQUINA 12 | N/A | 38023
Soledad | MONITOR DE PRESION | SEJOY | BP-1319 | 2101219921641. | MAQUINA 13 | N/A | 38023
Soledad | MONITOR DE PRESION | SEJOY | BP-1319 | 2101219922706. | MAQUINA 11 | N/A | 38023
Soledad | TERMOMETRO | KEX GERMANY | TR-803E | T-002 | NEVERA VERTICAL | AF-003332 | 24715
Soledad | TERMOMETRO DE PULZON | ALLA FRANCE | 4404840 | T-003 | FARMACIA | N/A | 24715
Soledad | TERMOHIGROMETRO | KTJ | TA218B | TH-015671 | FARMACIA | AF-003340 | 24715
Soledad | TERMOHIGROMETRO | BIO-TEMP | N/A | TH-001 | CARRO DE PARO | AF-003250 | 24715
Soledad | TERMOHIGROMETRO | BIO-TEMP | N/A | TH-002 | CONCENTRADOS | AF-003214 | 24715
Soledad | TERMOHIGROMETRO | BIO-TEMP | N/A | TH-003 | OXIGENO | AF-003251 | 24715
Soledad | TERMOHIGROMETRO | KEX GERMANY | SH-109 | TH-041 | PLANTA DE AGUA | AF-003235 | 24715
Soledad | TERMOHIGROMETRO | KTJ | TA218B | TH-015669 | BODEGA | AF-003252 | 24715
Soledad | TERMOHIGROMETRO | KTJ | TA218B | TH-015670 | CUARTO LIMPIO | AF-003172 | 24715
Soledad | TERMOMETRO | KEX GERMANY | RT-803E | T-14 | CAVA MEDICAMENTOS | AF-003135 | 24715
Soledad | TERMOHIGROMETRO | BIO-TEMP | N/A | TH-004 | ENTRADA DE ALMACEN | AF-003135 | 24715
Soledad | FLUJOMETRO | GENTEC | FM197B-15L-CH | 14060069-128 | SALA HD | N/A | 22180
Soledad | FLUJOMETRO | GENTEC | FM197B-15L-CH | 14060069-170 | SALA HD | N/A | 22180
Soledad | FLUJOMETRO | GENTEC | FM197B-15L-CH | 14060069-095 | SALA HD | N/A | 22180
Soledad | FLUJOMETRO | GENTEC | FM197B-15L-CH | 14060069-156 | SALA HD | N/A | 22180
Soledad | FLUJOMETRO | GENTEC | FM197B-15L-CH | 14060069-093 | SALA HD | N/A | 22180
Soledad | FLUJOMETRO | GENTEC | FM197B-15L-CH | 14060069-154 | SALA HD | N/A | 22180
Soledad | FLUJOMETRO | GENTEC | FM197B-15L-CH | 14060069-269 | SALA HD | N/A | 22180
Soledad | FLUJOMETRO | GENTEC | FM197B-15L-CH | 14060069-110 | SALA HD | N/A | 22180
Soledad | FLUJOMETRO | GENTEC | FM197B-15L-CH | 14060069-091 | SALA HD | N/A | 22180
Soledad | FLUJOMETRO | GENTEC | FM197B-15L-CH | 14060069-104 | SALA HD | N/A | 22180
Soledad | FLUJOMETRO | GENTEC | FM197B-15L-CH | 14060069-164 | SALA HD | N/A | 22180
Soledad | FLUJOMETRO | GENTEC | FM197B-15L-CH | 14060069-103 | SALA HD | N/A | 22180
Soledad | FLUJOMETRO | GENTEC | FM197B-15L-CH | 14060069-059 | SALA HD | N/A | 22180
Soledad | FLUJOMETRO | GENTEC | FM197B-15L-CH | 14060069-086 | SALA HD | N/A | 22180
Soledad | FLUJOMETRO | GENTEC | FM197B-15L-CH | 14060069-131 | SALA HD | N/A | 22180
Soledad | FLUJOMETRO | GENTEC | FM197B-15L-CH | 14060069-145 | SALA HD | N/A | 22180
Soledad | FLUJOMETRO | GENTEC | FM197B-15L-CH | 14060069-146 | SALA HD | N/A | 22180
Soledad | FLUJOMETRO | GENTEC | FM197B-15L-CH | 14060069-161 | SALA HD | N/A | 22180
Soledad | FLUJOMETRO | GENTEC | FM197B-15L-CH | 14060069-276 | SALA HD | N/A | 22180
Soledad | FLUJOMETRO | GENTEC | FM197B-15L-CH | 14060069-287 | SALA HD | N/A | 22180
Soledad | FLUJOMETRO | GENTEC | FM197B-15L-CH | 14060069-111 | SALA HD | N/A | 22180
Soledad | FLUJOMETRO | GENTEC | FM197B-15L-CH | 14060069-094 | SALA HD | N/A | 22180
Soledad | FLUJOMETRO | GENTEC | FM197B-15L-CH | 14060069-097 | SALA HD | N/A | 22180
Soledad | FLUJOMETRO | GENTEC | FM197B-15L-CH | 14060069-133 | SALA HD | N/A | 22180
Soledad | FLUJOMETRO | GENTEC | FM197B-15L-CH | 14060069-160 | SALA HD | N/A | 22180
Soledad | FLUJOMETRO | GENTEC | FM197B-15L-CH | 14060069-232 | SALA HD | N/A | 22180
Soledad | FLUJOMETRO | GENTEC | FM197B-15L-CH | 14060069-162 | SALA HD | N/A | 22180
Soledad | FLUJOMETRO | GENTEC | FM197B-15L-CH | 14060069-289 | SALA HD | N/A | 22180
Soledad | FLUJOMETRO | GENTEC | FM197B-15L-CH | 14060069-338 | SALA HD | N/A | 22180
Soledad | FLUJOMETRO | GENTEC | FM197B-15L-CH | 16SA3006 | SALA HD | N/A | 22180
Soledad | FLUJOMETRO | GENTEC | FM197B-15L-CH | 16SA3008 | SALA HD | N/A | 22180
Soledad | FLUJOMETRO | GENTEC | FM197B-15L-CH | 16SA3010 | SALA HD | N/A | 22180
Soledad | FLUJOMETRO | GENTEC | FM197B-15L-CH | 16SA3012 | SALA HD | N/A | 22180
Soledad | FLUJOMETRO | GENTEC | FM197B-15L-CH | 16SA3014 | SALA HD | N/A | 22180
Soledad | FLUJOMETRO | GENTEC | FM197B-15L-CH | 16SA3016 | SALA HD | N/A | 22180
Soledad | FLUJOMETRO | GENTEC | FM197B-15L-CH | 16SA3018 | SALA HD | N/A | 22180
Soledad | FLUJOMETRO | GENTEC | FM197B-15L-CH | 16SA3020 | SALA HD | N/A | 22180
Soledad | FLUJOMETRO | GENTEC | FM197B-15L-CH | 16SA3007 | SALA HD | N/A | 22180
Soledad | FLUJOMETRO | GENTEC | FM197B-15L-CH | 16SA3009 | SALA HD | N/A | 22180
Soledad | FLUJOMETRO | GENTEC | FM197B-15L-CH | 16SA3011 | SALA HD | N/A | 22180
Soledad | FLUJOMETRO | GENTEC | FM197B-15L-CH | 16SA3013 | SALA HD | N/A | 22180
Soledad | FLUJOMETRO | GENTEC | FM197B-15L-CH | 16SA3015 | SALA HD | N/A | 22180
Soledad | FLUJOMETRO | GENTEC | FM197B-15L-CH | 16SA3017 | SALA HD | N/A | 22180
Soledad | FLUJOMETRO | GENTEC | FM197B-15L-CH | 16SA3019 | SALA HD | N/A | 22180
Soledad | FLUJOMETRO | GENTEC | FM197B-15L-CH | 16SA3021 | SALA HD | N/A | 22180
SEDE | EQUIPO | MARCA | MODELO | SERIE | UBICACIÓN | ACTIVO FIJO
FLORENCIA | DESFIBRILADOR | NIHON KOHDEN | TEC-5521E | 768 | SALA DE HD |  | 152093
FLORENCIA | SUCCIONADOR | SHUCO | S130P | 70700034790 | SALA DE HD |  | 38023
FLORENCIA | BASCULA PESA PACIENTE | N/R | N/R | N/R | SALA DE HD |  | 38023
FLORENCIA | LARINGOSCOPIO | WELLCH-ALLYN | 60813 | F002137 | SALA DE HD |  | 28517
FLORENCIA | TENSIOMETRO PARED | WELCH ALLYN | PARED | 160922085785 | POSITIVO |  | 38023
FLORENCIA | EQUIPO DE ORGANOS ORGANOS-no esta en el inventario medi | WELLCH-ALLYN | 13010 | N/E | SALA DE HD |  | 38023
FLORENCIA | EQUIPO DE ORGANOS ORGANOS-no esta en el inventario medi | WELLCH-ALLYN | PARES | 408282 | NEFROLOGIA | F003367 | 38023
FLORENCIA | MONITOR SIGNOS VITALES | WELLCH-ALLYN | 45NTO-SI | 20141211605 | NEFROLOGIA |  | 152093
FLORENCIA | OXIMETRO DE PULSO | MINDRAY | PM-60 | CR-32146023 | NEFROLOGIA |  | 47526
FLORENCIA | BASCULA PESA PACIENTE | HEALTH O METER | N/E | 1600001969 | NEFROLOGIA |  | 38023
FLORENCIA | MONITOR SIGNOS VITALES | WELLCH-ALLYN | 45NTO-S1 | 20141211599 | SALA DE HD |  | 152093
FLORENCIA | ELECTROCARDIOGRAFO | WELCH ALLYN | CP50AP | 109200882713 | SALA DE HD |  | 114070
FLORENCIA | MONITOR SIGNOS VITALES | WELCH ALLYN | 42NTB-S1 | 201015901 | SALA DE HD |  | 152093
FLORENCIA | BASCULA PESA PACIENTE | SECA | 22089 | 8803263172003 | NUTRICION |  | 38023
FLORENCIA | BALANZA | TEXON | ACS-40 | N/A | PERITONEAL |  | 38023
FLORENCIA | TALLIMETRO | SECA | O123 | 2131721009 | NUTRICION |  | 9506
FLORENCIA | BASCULA | DETECTO | SLIMPRO | S000000160110788 | SALA DE HD VIP |  | 38023
FLORENCIA | TENSIOMETRO DE PARED | ALPK2 | N/E | 14-23508 | CONSULTORIO NEFROLOGIA |  | 38023
FLORENCIA | TALLIMETRO | SECA | N/E | 2131721009 | CONSULTORIO NEFROLOGIA |  | 9506
FLORENCIA | TALLIMETRO | KRAMER | N/E | N/E | CONSULTORIO NEFROLOGIA |  | 9506
FLORENCIA | FONENDOSCOPIO | WELCH ALLYN | 1 VIA | N/A | CARRO DE PARO |  | 9506
FLORENCIA | FONENDOSCOPIO | WELCH ALLYN | 1 VIA | N/A | POSITIVO |  | 9506
FLORENCIA | FONENDOSCOPIO | WELCH ALLYN | 2 VIA | N/A | PERITONEAL |  | 9506
FLORENCIA | FLUJOMETRO | AMVEX | N/E | FMAO07203 | SALA DE HEMODIALISIS |  | 22180
FLORENCIA | FLUJOMETRO | AMVEX | N/E | FMAO07208DL | SALA DE HEMODIALISIS |  | 22180
FLORENCIA | FLUJOMETRO | AMVEX | N/E | FMA016949CK | SALA DE HEMODIALISIS |  | 22180
FLORENCIA | FLUJOMETRO | AMVEX | N/E | FMA016948CK | SALA DE HEMODIALISIS |  | 22180
FLORENCIA | FLUJOMETRO | AMVEX | N/A | FMA017054CK | SALA DE HEMODIALISIS |  | 22180
FLORENCIA | FLUJOMETRO | AMVEX | N/A | FMA017055CK | SALA DE HEMODIALISIS |  | 22180
FLORENCIA | FLUJOMETRO | AMVEX | N/E | FMA017093CK | SALA DE HEMODIALISIS |  | 22180
FLORENCIA | FLUJOMETRO | AMVEX | N/E | FMAO17092CK | SALA DE HEMODIALISIS |  | 22180
FLORENCIA | FLUJOMETRO | AMVEX | N/E | FMA017088CK | SALA DE HEMODIALISIS |  | 22180
FLORENCIA | FLUJOMETRO | AMVEX | N/E | FMA017089CK | SALA DE HEMODIALISIS |  | 22180
FLORENCIA | FLUJOMETRO | TIMETER | N/E | N/A | SALA HD | F000464 | 22180
FLORENCIA | FLUJOMETRO SENCILLO | TIMETER | N/E | F000459 | SALA HD |  | 22180
FLORENCIA | FLUJOMETRO SENCILLO | TIMETER | N/E | 458 | SALA HD |  | 22180
FLORENCIA | FLUJOMETRO SENCILLO | TIMETER | N/E | 545 | SALA HD |  | 22180
FLORENCIA | VACUOMETRO | PAHSCO | N/A | US7895598 | SALA |  | 38023
FLORENCIA | TENSIOMETRO | WELCH ALLYN | DS45 | 171127223838. | PERITONEAL |  | 38023
FLORENCIA | TERMOMETRO LASER | ZONERICH | T2020 | 200413616 | SALA HD |  | 24715
FLORENCIA | TERMOMETRO | ALLA FRACE | N/A | T3 | CUARTO ALMACENAMIENTO |  | 24715
FLORENCIA | GLUCOMETRO | NIPRO | TRUERESULT | M08612162 | SALA |  | 9506
FLORENCIA | GLUCOMETRO | NIPRO | TRUERESULT | M08612354 | SALA HD |  | 9506
FLORENCIA | GLUCOMETRO | CARESENS N VOICE | GM505UAB | F017119H0659 | PERITONEAL |  | 9506
FLORENCIA | GLUCOMETRO | CARESENS N VOICE | GM505UAB | F017036G0645 | SALA |  | 9506
FLORENCIA | TERMOHIGROMETRO | BEC | TA318 | 360 | CUARTO LIMPIO |  | 24715
FLORENCIA | TERMOHIGROMETRO | BEC | TA319 | 357 | CARRO DE PARO |  | 24715
FLORENCIA | TERMOHIGROMETRO | ktj | TA-218A | FTH058 | SALA HD |  | 24715
FLORENCIA | TERMOHIGROMETRO | KEX GERMANY | HTC-2 | FTH070 | PLANTA DE AGUA |  | 24715
FLORENCIA | CAMILLA DIVAN | LOS PINOS | N/A | N/A | NUTRICION
FLORENCIA | CAMILLA DE TRASPORTE | LOS PINOS | N/A | N/A | PSICOLOGIA |  | 57034
FLORENCIA | CAMILLA DE TRASPORTE | LOS PINOS | N/A | N/A | NEFROLOGIA |  | 57034
FLORENCIA | CAMILLA DE TRASPORTE | LOS PINOS | N/A | N/A | CONTINGENCIA |  | 57034
SEDE | EQUIPO | MARCA | MODELO | SERIE | UBICACIÓN | ACTIVO FIJO
NEIVA | FONENDOSCOPIO | WELLCH ALLYN | N/A | N/A | CONSULTORIO |  | 9506
NEIVA | FONENDOSCOPIO | WELLCH ALLYN | N/A | N/A | SALA HD |  | 9506
NEIVA | FLUJOMETRO | OXIGEN | AMVEX | N/A | SALA HD | 004203. | 22180
NEIVA | FLUJOMETRO | GENTEC | MEDICAL OXIGEN | N/A | SALA HD |  | 22180
NEIVA | PULSIOXIMETRO | ACCURATE | FS20A | 23020005 | SALA HD |  | 47526
NEIVA | PULSIOXIMETRO | ACCURATE | FS20A | 230200141 | SALA HD |  | 47526
NEIVA | FLUJOMETRO | OXIGEN | AMVEX | N/A | SALA HD | 002259. | 22180
NEIVA | FLUJOMETRO | OXIGEN | AMVEX | N/A | SALA HD | 002259. | 22180
NEIVA | FLUJOMETRO | OXIGEN | AMVEX | N/A | SALA HD | 2325 | 22180
NEIVA | FLUJOMETRO | OXIGEN | AMVEX | N/A | SALA HD | 1939 | 22180
NEIVA | FLUJOMETRO | OXIGEN | AMVEX | N/A | SALA HD | 1930 | 22180
NEIVA | FLUJOMETRO | OXIGEN | AMVEX | N/A | SALA HD | 4203 | 22180
NEIVA | FLUJOMETRO | GENTEC | OXIGEN | 11322445 | SALA HD |  | 22180
NEIVA | TERMOMETRO | ALLA FRANCE | N/A | N/A | FARMACIA | TR-009 | 24715
NEIVA | CAMILLA DE TRASPORTE | LOS PINOS | C368R5 | 69621 | PD | LG0196 | 57034
NEIVA | CAMILLA DIVAn | GENERICO | N/A | N/A | CONSULTORIO
NEIVA | BASCULA | HEALTH O METER | 160 KL | 160016028 | PD | 10456 | 38023
NEIVA | MONITOR DE SIGNOS VITALES | NIHON KOHDEEN | PVM2701 | 112956 | SALA HD | LG1790 | 152093
NEIVA | MONITOR DE SIGNOS VITALES | MINDRAY | PM9000 | W53W175310 | SALA HD | 001005. | 152093
NEIVA | EQUIPO DE ORGANOS | WELLCH ALLYN | 97100 | N/A | CONSULTORIO | 9997 | 38023
NEIVA | GLUCOMETRO | GLUCOKIT | G30A | 424111851019541F | SALA HD |  | 9506
NEIVA | GLUCOMETRO | CARESENS | NVOICE | F01703660938 | SALA HD |  | 9506
NEIVA | ELECTROCARDIOGRAFO | WELLCH ALLYN | CP50 | 10-9200752513 | SALA HD | 008076. | 114070
NEIVA | SUCCIONADOR | THOMAS | MEDI PUM | 10040000103 | SALA HD |  | 38023
NEIVA | TERMOHIGROMETRO | BIOTEM | DIGITAL | 3112020-1 |  |  | 24715
NEIVA | MONITOR DE SIGNOS VITALES | NIHON KOHDEEN | PVM2701 | 112967 | SALA HD | LG1792 | 152093
NEIVA | TALLIMETRO | SECA | 213 | 2131721009 | CONSULTORIO | 310241 | 9506
NEIVA | MONITOR DE SIGNOS VITALES | NIHON KOHDEEN | PVM2701 | 113244 | SALA HD | LG1796 | 152093
NEIVA | TENSIOMETRO | WELLCH ALLYN | TICOS | 181127033238-0 |  | 13820 | 38023
NEIVA | BASCULA | HEALTH O METER | 160 KL | 1600016127 | SALA HD | 10455 | 38023
NEIVA | MONITOR DE SIGNOS VITALES | DINAMAP | PROCARE300 | AAW052302075A | PD | 2261 | 152093
NEIVA | BASCULA | HEALTH O METER | 160 KL | 160008702 | PD | 7193 | 38023
NEIVA | LARINGOSCOPIO | WELLCH ALLYN | 60300 | N/A | SALA HD | 002323. | 28517
NEIVA | CAMILLA DE TRASPORTE | GENERICA | N | N/A | PD | 10692 | 57034
NEIVA | TERMOMETRO LASER | MAIRUN | YNIA800 | N/A | SALA HD |  | 24715
NEIVA | TERMOHIGROMETRO | BIOTEM | N/A | TH-20 |  |  | 24715
NEIVA | TENSIOMETRO | WELLCH ALLYN | TICOS | 141212181228-0 |  |  | 38023
NEIVA | TENSIOMETRO | WELLCH ALLYN | CE0050 | 41213171341 | CONSULTORIO | 2254 | 38023
NEIVA | TERMOMETRO | WELLCH ALLYN | SERE TEM | 17387302 | SALA HD |  | 24715
NEIVA | NEVERA | INDUGLOB | VE4010 | E00017795000190174 | CUARTO DE MEDICAMENTOS | 008404. | 95058
SEDE | EQUIPO | MARCA | MODELO | SERIE | UBICACIÓN | ACTIVO
RIO CAUCA | BASCULA DE PLATAFORMA - B2 | MORESCO | N/R | B2 | CUARTO DE RESIDUOS | AF-005863 | 79215
RIO CAUCA | BASCULA DE PLATAFORMA | IWS | XK315 | 20040325 | SALA DE HEMODIALISIS |  | 79215
RIO CAUCA | BASCULA DE PLATAFORMA | IWS | XK315 | 20040322 | SALA DE HEMODIALISIS |  | 79215
RIO CAUCA | BASCULA DE PLATAFORMA | IWS | XK315 | 101204454 | SALA DE HEMODIALISIS |  | 79215
RIO CAUCA | BASCULA DE PLATAFORMA | MORESCO | SILVER MAX | B2020-1 | CUARTO DE RESIDUOS |  | 79215
RIO CAUCA | BASCULA MECANICA CON TALLIMETRO | HEALT O METER | 450 KL | 4500017029 | CONSULTORIO NUTRICION |  | 58000
RIO CAUCA | BASCULA MECANICA CON TALLIMETRO | HEALT O METER | 450 KL | 4500017025 | CONSULTORIO NEFROLOGIA |  | 58000
RIO CAUCA | BASCULA MECANICA CON TALLIMETRO | HEALT O METER | 450 KL | 4500015870 | CONSULTORIO NEFROLOGIA PEDIATRICA | AF-005549 | 58000
RIO CAUCA | BASCULA MECANICA CON TALLIMETRO | HEALT O METER | 450 KL | 4500017023 | CONSULTORIO NEFROLOGIA PEDIATRICA |  | 58000
RIO CAUCA | BASCULA PEDIATRICA | HEALT O METER | 522 KL | 1522012140 | CONSULTORIO NEFROLOGIA PEDIATRICA | AF-005142 | 38023
RIO CAUCA | DESFIBRILADOR | MINDRAY | BENEHEART D3 | EZ-03037539 | CARRO PARO | AF-009277 | 152093
RIO CAUCA | ELECTROCARDIOGRAFO | MINDRAY | BENEHEART R3 | FK - 03022387 | PROCEDIMIENTOS | AF-009262 | 114070
RIO CAUCA | EQUIPO DE ORGANOS | WELCH ALLYN | POCKET LED | N/A | CONSULTORIO NEFROLOGIA |  | 38023
RIO CAUCA | EQUIPO DE ORGANOS | WELCH ALLYN | POCKET LED | N/A | CONSULTORIO NEFROLOGIA PEDIATRICA |  | 38023
RIO CAUCA | LAMPARA PIELITICA | WELCH ALLYN | GS 900 | 10023119114324 | PROCEDIMIENTOS |  | 133081
RIO CAUCA | TENSIOMETRO | WELCH ALLYN | DS44 | 91129232627 | NEFRELOGIA |  | 38023
RIO CAUCA | TENSIOMETRO | WELCH ALLYN | DS44 | 191212161128 | NEFRELOGIA PEDIATRICA |  | 38023
RIO CAUCA | LARINGOSCOPIO | WELCH ALLYN | 60814-LED | 732094250114 | CARRO PARO |  | 28517
RIO CAUCA | MONITOR DE SIGNOS VITALES | MINDRAY | UMEC10 | KN-04068027 | PROCEDIMIENTOS | AF-009278 | 152093
RIO CAUCA | SUCCIONADOR | CA-MI | N/R | 20621 | CARRO PARO | AF-009279 | 38023
RIO CAUCA | TERMOHIGROMETRO | KEX GERMANY | SH-109 | SASG2212 | FARMACIA | AF-009283 | 24715
RIO CAUCA | TERMOHIGROMETRO | KEX GERMANY | SH-109 | SASG2213 | OXIGENO | AF-009284 | 24715
RIO CAUCA | TERMOHIGROMETRO | KEX GERMANY | SH-109 | SASG2214 | CARRO PARO | AF-009287 | 24715
RIO CAUCA | TERMOHIGROMETRO | KEX GERMANY | SH-109 | SASG2215 | PLANTA | AF-009280 | 24715
RIO CAUCA | TERMOHIGROMETRO | KEX GERMANY | SH-109 | SASG2216 | CONCENTRADOS | AF-009281 | 24715
RIO CAUCA | TERMOMETRO | KEX GERMANY | RT-803E | 2020-07-D | SALA HD | N/A | 24715
RIO CAUCA | TERMOMETRO | KEX GERMANY | RT-803E | 2020-07-C | SALA HD | AF-009220 | 24715
RIO CAUCA | TERMOMETRO | KEX GERMANY | RT-803E | 2020-07-B | SERVICIO FARMACEUTICO | AF-009219 | 24715
RIO CAUCA | TERMOMETRO | KEX GERMANY | RT-803E | 2020-07-A | EMBALAJE DE MUESTRAS | N/A | 24715
RIO CAUCA | FONENDOSCOPIO | BOKANG | RAPAPPORT | F1 | NEFROLOGIA |  | 9506
RIO CAUCA | FONENDOSCOPIO | BOKANG | RAPAPPORT | F2 | NEFROLOGIA PEDIATICA |  | 9506
RIO CAUCA | FONENDOSCOPIO | BOKANG | RAPAPPORT | F3 | CARRO DE PARO |  | 9506
RIO CAUCA | TERMOMETRO LASER | BERRCOM | JXB-178 | N/A | TRIAGE | N/A | 24715
RIO CAUCA | TERMOMETRO DIGITAL DE PUNZON | KEX GERMANY | PT-03 | TMP09072020 | FARMACIA | AF-009217 | 24715
RIO CAUCA | REGULADOR DE OXIGENO | ACARE | VST-308 | 20200100566 | BALA DE O2 (CARRO DE PARO) |  | 21124
RIO CAUCA | REGULADOR DE OXIGENO | ACARE | VST-308 | 20200100508 | BALA DE O2 (CARRO DE PARO) |  | 21124
RIO CAUCA | FLUJOMETRO # 11 | ACARE | FA-OS-04 | 1313794 | SALA HD |  | 22180
RIO CAUCA | FLUJOMETRO # 12 | ACARE | FA-OS-04 | 1313796 | SALA HD |  | 22180
RIO CAUCA | FLUJOMETRO # 13 | ACARE | FA-OS-04 | 1313797 | SALA HD |  | 22180
RIO CAUCA | FLUJOMETRO # 14 | ACARE | FA-OS-04 | 1313798 | SALA HD |  | 22180
RIO CAUCA | FLUJOMETRO # 15 | ACARE | FA-OS-04 | 1313800 | SALA HD |  | 22180
RIO CAUCA | FLUJOMETRO # 16 | ACARE | FA-OS-04 | 1313822 | SALA HD |  | 22180
RIO CAUCA | FLUJOMETRO # 17 | ACARE | FA-OS-04 | 1313823 | SALA HD |  | 22180
RIO CAUCA | FLUJOMETRO # 18 | ACARE | FA-OS-04 | 1313824 | SALA HD |  | 22180
RIO CAUCA | FLUJOMETRO # 19 | ACARE | FA-OS-04 | 1313825 | SALA HD |  | 22180
RIO CAUCA | FLUJOMETRO # 2 | ACARE | FA-OS-04 | 1313782 | SALA HD |  | 22180
RIO CAUCA | FLUJOMETRO # 20 | ACARE | FA-OS-04 | 1313826 | SALA HD |  | 22180
RIO CAUCA | FLUJOMETRO # 21 | ACARE | FA-OS-04 | 1313827 | SALA HD |  | 22180
RIO CAUCA | FLUJOMETRO # 22 | ACARE | FA-OS-04 | 1313829 | SALA HD |  | 22180
RIO CAUCA | FLUJOMETRO # 23 | ACARE | FA-OS-04 | 1313830 | SALA HD |  | 22180
RIO CAUCA | FLUJOMETRO # 24 | ACARE | FA-OS-04 | 1313831 | SALA HD |  | 22180
RIO CAUCA | FLUJOMETRO # 25 | ACARE | FA-OS-04 | 1313832 | SALA HD |  | 22180
RIO CAUCA | FLUJOMETRO # 26 | ACARE | FA-OS-04 | 1313834 | SALA HD |  | 22180
RIO CAUCA | FLUJOMETRO # 27 | ACARE | FA-OS-04 | 1313835 | SALA HD |  | 22180
RIO CAUCA | FLUJOMETRO # 28 | ACARE | FA-OS-04 | 1313836 | SALA HD |  | 22180
RIO CAUCA | FLUJOMETRO # 29 | ACARE | FA-OS-04 | 1313837 | SALA HD |  | 22180
RIO CAUCA | FLUJOMETRO # 3 | ACARE | FA-OS-04 | 1313784 | SALA HD |  | 22180
RIO CAUCA | FLUJOMETRO # 30 | ACARE | FA-OS-04 | 1313838 | SALA HD |  | 22180
RIO CAUCA | FLUJOMETRO # 31 | ACARE | FA-OS-04 | 1313839 | SALA HD |  | 22180
RIO CAUCA | FLUJOMETRO # 32 | ACARE | FA-OS-04 | 1313881 | SALA HD |  | 22180
RIO CAUCA | FLUJOMETRO # 33 | ACARE | FA-OS-04 | 1313882 | SALA HD |  | 22180
RIO CAUCA | FLUJOMETRO # 34 | ACARE | FA-OS-04 | 1313883 | SALA HD |  | 22180
RIO CAUCA | FLUJOMETRO # 35 | ACARE | FA-OS-04 | 1313884 | SALA HD |  | 22180
RIO CAUCA | FLUJOMETRO # 36 | ACARE | FA-OS-04 | 1313885 | SALA HD |  | 22180
RIO CAUCA | FLUJOMETRO # 37 | ACARE | FA-OS-04 | 1313886 | SALA HD |  | 22180
RIO CAUCA | FLUJOMETRO # 38 | ACARE | FA-OS-04 | 1313887 | SALA HD |  | 22180
RIO CAUCA | FLUJOMETRO # 39 | ACARE | FA-OS-04 | 1313888 | SALA HD |  | 22180
RIO CAUCA | FLUJOMETRO # 4 | ACARE | FA-OS-04 | 1313785 | SALA HD |  | 22180
RIO CAUCA | FLUJOMETRO # 40 | ACARE | FA-OS-04 | 1313889 | SALA HD |  | 22180
RIO CAUCA | FLUJOMETRO # 41 | ACARE | FA-OS-04 | 1313890 | SALA HD |  | 22180
RIO CAUCA | FLUJOMETRO # 42 | OXYGEN | FA-OS-04 | 12114142 | SALA HD |  | 22180
RIO CAUCA | FLUJOMETRO # 43 | OXYGEN | FA-OS-04 | 12114143 | SALA HD |  | 22180
RIO CAUCA | FLUJOMETRO # 44 | OXYGEN | FA-OS-04 | 12114144 | SALA HD |  | 22180
RIO CAUCA | FLUJOMETRO # 45 | OXYGEN | FA-OS-04 | 12114145 | SALA HD |  | 22180
RIO CAUCA | FLUJOMETRO # 46 | OXYGEN | FA-OS-04 | 12114146 | SALA HD |  | 22180
RIO CAUCA | FLUJOMETRO # 47 | OXYGEN | FA-OS-04 | 12114147 | SALA HD |  | 22180
RIO CAUCA | FLUJOMETRO # 48 | OXYGEN | FA-OS-04 | 12114148 | SALA HD |  | 22180
RIO CAUCA | FLUJOMETRO # 49 | OXYGEN | FA-OS-04 | 12114149 | SALA HD |  | 22180
RIO CAUCA | FLUJOMETRO # 5 | ACARE | FA-OS-04 | 1313786 | SALA HD |  | 22180
RIO CAUCA | FLUJOMETRO # 50 | OXYGEN | FA-OS-04 | 12114150 | SALA HD |  | 22180
RIO CAUCA | FLUJOMETRO # 51 | OXYGEN | FA-OS-04 | 12114151 | SALA HD |  | 22180
RIO CAUCA | FLUJOMETRO # 52 | OXYGEN | FA-OS-04 | 12114152 | SALA HD |  | 22180
RIO CAUCA | FLUJOMETRO # 53 | OXYGEN | FA-OS-04 | 12114153 | SALA HD |  | 22180
RIO CAUCA | FLUJOMETRO # 54 | OXYGEN | FA-OS-04 | 12114154 | SALA HD |  | 22180
RIO CAUCA | FLUJOMETRO # 55 | OXYGEN | FA-OS-04 | 12114155 | SALA HD |  | 22180
RIO CAUCA | FLUJOMETRO # 56 | OXYGEN | FA-OS-04 | 12114156 | SALA HD |  | 22180
RIO CAUCA | FLUJOMETRO # 57 | OXYGEN | FA-OS-04 | 12114157 | SALA HD |  | 22180
RIO CAUCA | FLUJOMETRO # 58 | OXYGEN | FA-OS-04 | 12114158 | SALA HD |  | 22180
RIO CAUCA | FLUJOMETRO # 59 | OXYGEN | FA-OS-04 | 12114159 | SALA HD |  | 22180
RIO CAUCA | FLUJOMETRO # 6 | ACARE | FA-OS-04 | 1313788 | SALA HD |  | 22180
RIO CAUCA | FLUJOMETRO # 60 | OXYGEN | FA-OS-04 | 12114160 | SALA HD |  | 22180
RIO CAUCA | FLUJOMETRO # 61 | OXYGEN | FA-OS-04 | 12114161 | SALA HD |  | 22180
RIO CAUCA | FLUJOMETRO # 62 | OXYGEN | FA-OS-04 | 12114162 | SALA HD |  | 22180
RIO CAUCA | FLUJOMETRO # 63 | OXYGEN | FA-OS-04 | 12114163 | SALA HD |  | 22180
RIO CAUCA | FLUJOMETRO # 64 | OXYGEN | FA-OS-04 | 12114164 | SALA HD |  | 22180
RIO CAUCA | FLUJOMETRO # 65 | OXYGEN | FA-OS-04 | 12114165 | SALA HD |  | 22180
RIO CAUCA | FLUJOMETRO # 66 | OXYGEN | FA-OS-04 | 12114166 | SALA HD |  | 22180
RIO CAUCA | FLUJOMETRO # 67 | ACARE | FA-OS-04 | 1313840 | SALA HD |  | 22180
RIO CAUCA | FLUJOMETRO # 7 | ACARE | FA-OS-04 | 1313789 | SALA HD |  | 22180
RIO CAUCA | FLUJOMETRO # 8 | ACARE | FA-OS-04 | 1313790 | SALA HD |  | 22180
RIO CAUCA | FLUJOMETRO # 9 | ACARE | FA-OS-04 | 1313792 | SALA HD |  | 22180
[6 empty] | TOTAL POR VISITA | 82764386
Note on E385: Luffi: SE ENCUENTRA EN SALA DE DIALISIS TERCER PISO(MODIFICAR)
Note on E399: Luffi: SE ENCUENTRA SIN ASIGNAR (EN ALMACEN)
Note on B414: Luffi: NUEVO 11-07-2016
Note on B415: Luffi: NUEVO 11-07-2016
Note on B417: Luffi: NUEVO 11-07-2016
Note on B419: Luffi: NUEVO 11-07-2016
Note on B699: Nelcy lLorena Urrea Gordillo: INGRESA DOS MARTILLOS DE REFLEJOS

## Tabla dinamica Precios y mas
Etiquetas de fila | Suma de VAALOR MANTTO 2022
152093
AUTOPISTA | 3357385
BARRANQUILLA | 2954388
BUCARAMANGA | 3221394
CALI NORTE | 4607048
CALI PD | 1828856
CALI SUR | 2062027
CALLE 26 | 3307164
CARTAGENA | 5312033
CHAPINERO | 3788956
CKD MEDELLIN | 998103
CORDIALIDAD | 3599368
CUCUTA | 2940903
EXTRAMURAL | 742085
FLORENCIA | 1979733
ITAGUI | 2706607
MANIZALES | 2301134
Medellín PD | 2532583
MONTELIBANO | 2847756
MONTERIA | 2502705
NEIVA | 1882139
POPAYAN | 2292819
RIO CAUCA | 3220398
RIOHACHA | 2611832
SAN CARLOS | 2212731
SANTA MARGARITA | 2462202
SANTA MARIA DEL LAGO | 3056273
SANTA MARTA | 2036384
SEDE
SINCELEJO | 3477605
Soledad | 3595782
VILAVICENCIO | 2135877
(en blanco) | 38023
Total general | 82764386

## CONSOLIDADO PAIS
9770269.22
|  | ENERO |  |  | FEBRERO |  |  | MARZO |  |  | Q1 |  |  | ABRIL |  |  | MAYO |  |  | JUNIO |  |  | Q2 |  |  | JULIO |  |  | AGOSTO |  |  | SEPTIEMBRE |  |  | Q3 |  |  | OCTUBRE |  |  | NOVIEMBRE |  |  | DICIEMBRE |  |  | Q4 |  |  | YTD
|  | ACTUAL | BUDGET | %CUMP.BUDGET | ACTUAL | BUDGET | %CUMP.BUDGET | ACTUAL | BUDGET | %CUMP.BUDGET | ACTUAL Q1 | BUDGET Q1 | %CUMP.BUDGET Q1 | ACTUAL | BUDGET | %CUMP.BUDGET | ACTUAL | BUDGET | %CUMP.BUDGET | ACTUAL | BUDGET | %CUMP.BUDGET | ACTUAL Q2 | BUDGET Q2 | %CUMP.BUDGET Q2 | ACTUAL | BUDGET | %CUMP.BUDGET | ACTUAL | BUDGET | %CUMP.BUDGET | ACTUAL | BUDGET | %CUMP.BUDGET | ACTUAL Q3 | BUDGET Q3 | %CUMP.BUDGET Q3 | ACTUAL | BUDGET | %CUMP.BUDGET | ACTUAL | BUDGET | %CUMP.BUDGET | ACTUAL | BUDGET | %CUMP.BUDGET | ACTUAL Q4 | BUDGET Q4 | %CUMP.BUDGET Q4 | ACTUAL YTD | BUDGET YTD | %CUMP.BUDGET YDT
ZONA NORTE | 61300308_FILTROS DE PLANTA TRATAMIENTO AGUA | 9584270 | 12302674.56 | 77.9% | 29372226 | 39142495.22 | 75.04% | 0 | 21228346.81 | 0% | 38956496 | 72673516.59 | 53.6% | 0 | 39030605.21 | 0% | 0 | 46446380.99 | 0% | 0 | 17034271.83 | 0% | 0 | 102511258.03 | 0% | 0 | 16254360.56 | 0% | 0 | 39891825.22 | 0% | 0 | 24334912.72 | 0% | 0 | 80481098.5 | 0% | 0 | 23965153.83 | 0% | 0 | 33108469.95 | 0% | 0 | 18279199.83 | 0% | 0 | 75352823.61 | 0% | 38956496 | 331018696.73 | 11.77%
| 61300307_REPUESTOS MAQUINAS HEMODIALISI | 24773457 | 23392912 | 105.9% | 27656504 | 112794448 | 24.52% | 0 | 205891072 | 0% | 52429961 | 342078432 | 15.33% | 0 | 199505248 | 0% | 0 | 196312336 | 0% | 0 | 123875360 | 0% | 0 | 519692944 | 0% | 0 | 142530656 | 0% | 0 | 85058240 | 0% | 0 | 21200000 | 0% | 0 | 248788896 | 0% | 0 | 21200000 | 0% | 0 | 21200000 | 0% | 0 | 21200000 | 0% | 0 | 63600000 | 0% | 52429961 | 1174160272 | 4.465%
| 61303512_OTROS | 24254075 | 26580000 | 91.25% | 24052395 | 30774000 | 78.16% | 0 | 31275000 | 0% | 48306470 | 88629000 | 54.5% | 0 | 34968000 | 0% | 0 | 37861000 | 0% | 0 | 35081500 | 0% | 0 | 107910500 | 0% | 0 | 37697500 | 0% | 0 | 34356500 | 0% | 0 | 25712500 | 0% | 0 | 97766500 | 0% | 0 | 27045500 | 0% | 0 | 26391500 | 0% | 0 | 30923000 | 0% | 0 | 84360000 | 0% | 48306470 | 378666000 | 12.76%
| 61304501_MTTO EQUIPO MEDICO-CIENTIFIC | 8655465 | 100213.0979 | 8637% | 3969295 | 59551247.1957 | 6.665% | 0 | 112696294.9071 | 0% | 12624760 | 172347755.2007 | 7.325% | 0 | 14267424.4049 | 0% | 0 | 12072251.7649 | 0% | 0 | 21794859.8308 | 0% | 0 | 48134536.0006 | 0% | 0 | 2149518.8308 | 0% | 0 | 31066047.8308 | 0% | 0 | 48010308.8849 | 0% | 0 | 81225875.5465 | 0% | 0 | 969151.7649 | 0% | 0 | 22891807.7649 | 0% | 0 | 609295.635 | 0% | 0 | 24470255.1649 | 0% | 12624760 | 326178421.9127 | 3.871%
| TOTAL ZONA | 67267267 | 62375799.6579 | 107.8% | 85050420 | 242262190.4157 | 35.11% | 0 | 371090713.7171 | 0% | 152317687 | 675728703.7907 | 22.54% | 0 | 287771277.6149 | 0% | 0 | 292691968.7549 | 0% | 0 | 197785991.6608 | 0% | 0 | 778249238.0306 | 0% | 0 | 198632035.3908 | 0% | 0 | 190372613.0508 | 0% | 0 | 119257721.6049 | 0% | 0 | 508262370.0465 | 0% | 0 | 73179805.5949 | 0% | 0 | 103591777.7149 | 0% | 0 | 71011495.465 | 0% | 0 | 247783078.7749 | 0% | 152317687 | 2210023390.6427 | 6.892%
ZONA CENTRO | 61300308_FILTROS DE PLANTA TRATAMIENTO AGUA | 9586503 | 9469172 | 101.2% | 27076558 | 25403837 | 106.6% | 0 | 10103335 | 0% | 36663061 | 44976344 | 81.52% | 0 | 17739149 | 0% | 0 | 25982177 | 0% | 0 | 13374379 | 0% | 0 | 57095705 | 0% | 0 | 34294626 | 0% | 0 | 25403837 | 0% | 0 | 28283373 | 0% | 0 | 87981836 | 0% | 0 | 19682797 | 0% | 0 | 20120561 | 0% | 0 | 13896843 | 0% | 0 | 53700201 | 0% | 36663061 | 243754086 | 15.04%
| 61300307_REPUESTOS MAQUINAS HEMODIALISI | 12212464 | 20900000 | 58.43% | 68769389 | 127053680 | 54.13% | 0 | 183808448 | 0% | 80981853 | 331762128 | 24.41% | 0 | 199210448 | 0% | 0 | 229942448 | 0% | 0 | 188072064 | 0% | 0 | 617224960 | 0% | 0 | 195856800 | 0% | 0 | 123975120 | 0% | 0 | 77887824 | 0% | 0 | 397719744 | 0% | 0 | 69780000 | 0% | 0 | 54402000 | 0% | 0 | 37302000 | 0% | 0 | 161484000 | 0% | 80981853 | 1508190832 | 5.369%
| 61303512_OTROS | 32880880 | 35673500 | 92.17% | 15762185 | 39469000 | 39.94% | 0 | 28476000 | 0% | 48643065 | 103618500 | 46.94% | 0 | 27587500 | 0% | 0 | 22921000 | 0% | 0 | 20607000 | 0% | 0 | 71115500 | 0% | 0 | 21613000 | 0% | 0 | 25160000 | 0% | 0 | 30267000 | 0% | 0 | 77040000 | 0% | 0 | 32719500 | 0% | 0 | 33046500 | 0% | 0 | 24111500 | 0% | 0 | 89877500 | 0% | 48643065 | 341651500 | 14.24%
| 61304501_MTTO EQUIPO MEDICO-CIENTIFIC | 6924372 | 0 | #DIV/0! | 55924053 | 47111419.5 | 118.7% | 0 | 30502627.3915 | 0% | 62848425 | 77614046.8915 | 80.98% | 0 | 40652905.8015 | 0% | 0 | 4506352.3915 | 0% | 0 | 23644694.3915 | 0% | 0 | 68803952.5844 | 0% | 0 | 1740649.3915 | 0% | 0 | 62107130.8915 | 0% | 0 | 16220513.3915 | 0% | 0 | 80068293.6744 | 0% | 0 | 41861364.8915 | 0% | 0 | 18715352.3915 | 0% | 0 | 400852.3915 | 0% | 0 | 60977569.6744 | 0% | 62848425 | 287463862.8247 | 21.86%
| TOTAL CENTRO | 61604219 | 66042672 | 93.28% | 167532185 | 239037936.5 | 70.09% | 0 | 252890410.3915 | 0% | 229136404 | 557971018.8915 | 41.07% | 0 | 285190002.8015 | 0% | 0 | 283351977.3915 | 0% | 0 | 245698137.3915 | 0% | 0 | 814240117.5844 | 0% | 0 | 253505075.3915 | 0% | 0 | 236646087.8915 | 0% | 0 | 152658710.3915 | 0% | 0 | 642809873.6744 | 0% | 0 | 164043661.8915 | 0% | 0 | 126284413.3915 | 0% | 0 | 75711195.3915 | 0% | 0 | 366039270.6744 | 0% | 229136404 | 2381060280.8247 | 9.623%
CONSOLIDADO PAIS | 61300308_FILTROS DE PLANTA TRATAMIENTO AGUA | 19170773 | 21771846.56 | 88.05% | 56448784 | 64546332.22 | 87.45% | 0 | 31331681.81 | 0% | 75619557 | 117649860.59 | 64.28% | 0 | 56769754.21 | 0% | 0 | 72428557.99 | 0% | 0 | 30408650.83 | 0% | 0 | 159606963.03 | 0% | 0 | 50548986.56 | 0% | 0 | 65295662.22 | 0% | 0 | 52618285.72 | 0% | 0 | 168462934.5 | 0% | 0 | 43647950.83 | 0% | 0 | 53229030.95 | 0% | 0 | 32176042.83 | 0% | 0 | 129053024.61 | 0% | 75619557 | 574772782.73 | 13.16%
| 61300307_REPUESTOS MAQUINAS HEMODIALISI | 36985921 | 44292912 | 83.5% | 96425893 | 239848128 | 40.2% | 0 | 389699520 | 0% | 133411814 | 673840560 | 19.8% | 0 | 398715696 | 0% | 0 | 426254784 | 0% | 0 | 311947424 | 0% | 0 | 1136917904 | 0% | 0 | 338387456 | 0% | 0 | 209033360 | 0% | 0 | 99087824 | 0% | 0 | 646508640 | 0% | 0 | 90980000 | 0% | 0 | 75602000 | 0% | 0 | 58502000 | 0% | 0 | 225084000 | 0% | 133411814 | 2682351104 | 4.974%
| 61303512_OTROS | 57134955 | 62253500 | 91.78% | 39814580 | 70243000 | 56.68% | 0 | 59751000 | 0% | 96949535 | 192247500 | 50.43% | 0 | 62555500 | 0% | 0 | 60782000 | 0% | 0 | 55688500 | 0% | 0 | 179026000 | 0% | 0 | 59310500 | 0% | 0 | 59516500 | 0% | 0 | 55979500 | 0% | 0 | 174806500 | 0% | 0 | 59765000 | 0% | 0 | 59438000 | 0% | 0 | 55034500 | 0% | 0 | 174237500 | 0% | 96949535 | 720317500 | 13.46%
| 61304501_MTTO EQUIPO MEDICO-CIENTIFIC | 15579837 | 100213.0979 | 15547% | 73365389 | 106662666.6957 | 68.78% | 0 | 143198922.2985 | 0% | 75473185 | 249961802.0921 | 30.19% | 0 | 54920330.2064 | 0% | 0 | 16578604.1564 | 0% | 0 | 45439554.2222 | 0% | 0 | 116938488.5851 | 0% | 0 | 3890168.2222 | 0% | 0 | 93173178.7222 | 0% | 0 | 64230822.2764 | 0% | 0 | 161294169.2209 | 0% | 0 | 42830516.6564 | 0% | 0 | 41607160.1564 | 0% | 0 | 1010148.0265 | 0% | 0 | 85447824.8393 | 0% | 75473185 | 613642284.7374 | 12.3%
| TOTAL PAIS | 128871486 | 128418471.6579 | 100.4% | 252582605 | 481300126.9157 | 52.48% | 0 | 623981124.1085 | 0% | 381454091 | 1233699722.6821 | 30.92% | 0 | 572961280.4164 | 0% | 0 | 576043946.1464 | 0% | 0 | 443484129.0522 | 0% | 0 | 1592489355.6151 | 0% | 0 | 452137110.7822 | 0% | 0 | 427018700.9422 | 0% | 0 | 271916431.9964 | 0% | 0 | 1151072243.7209 | 0% | 0 | 237223467.4864 | 0% | 0 | 229876191.1064 | 0% | 0 | 146722690.8565 | 0% | 0 | 613822349.4493 | 0% | 381454091 | 4591083671.4674 | 8.309%
|  | 145090962 | 128418471.6579 | 113%
PROVISIONAR MESALAB
PROVISIONAR CALIBRACIONES
| 61300308_FILTROS DE PLANTA TRATAMIENTO AGUA | 2601073.56
| 61300307_REPUESTOS MAQUINAS HEMODIALISI | 7306991
| 61303512_OTROS | 5118545 |  | 1731093
| 61304501_MTTO EQUIPO MEDICO-CIENTIFIC | -15479623.9021
| queda | -453014.3421
| Febrero | 12000000 | calibraciones de bogota
| febrero | 15579837
130000000
PROVISIONAR ENE EN OTROS
| villavicencio | 6800000
| cali sur | 3400000
| autopista | 1700000 | 0
PROVISIONAR FEB
SE INGRESO EN SINCE. | BASE SINCELEJO | 3808000 | YA SE INGRESO A BUDGET FEB
SE INGRESO EN CUCUTA | MANTENIMIENTO BOMBA CUCUTA | 394220 | YA SE INGRESO A BUDGET FEB
PENDIENTE | TANQUE | 1998665
PENDIENTE SUMAR FEB | M&M | 3085483 | YA SE INGRESO A BUDGET FEB
PENDIENTE SUMAR FEB | PAF CELDAS 6 (2 CALLE 26, 2 RIOHACHA Y 2 CUCUTA)$1,454,700 | 10386558 | YA SE INGRESO A BUDGET FEB
| 61303512_OTROS/ PROVISIONAR FEB | ACTUAL | BUDGET | VALOR A PROV FEB
| CALI SUR | 1109130 | 7815500 | 6706370
| CALLE 26 |  | 1308000 | 1308000 | 61300308_FILTROS DE PLANTA TRATAMIENTO AGUA | 56448784 | 64546332.22
| EXTRAMURAL-BOGOTA |  | 5171500 | 5171500 | 61300307_REPUESTOS MAQUINAS HEMODIALISI | 96425893 | 239848128
| ITAGUI |  | 981000 | 981000 | 61303512_OTROS | 61392800 | 70243000
| SAN CARLOS | 2117250 | 3874000 | 1756750 | 61304501_MTTO EQUIPO MEDICO-CIENTIFIC | 99710572.0979 | 106662666.6957
| VILLAVICENCIO | 1574400 | 5430500 | 3856100 | TOTAL PAIS | 217552156.0979 | 241451998.9157 | 90.1%
| CHAPINERO |  | 981000 | 981000
| BOSTON |  | 817500 | 817500
21578220
| 61304501_MTTO EQUIPO MEDICO-CIENTIFIC/ PROV FEB | ACTUAL | BUDGET | VALOR A PROV FEB
| SOLEDAD |  | 4150213.0979 | 4150213.0979
| MONTERIA | 404950 | 9707592 | 9302642
| SINCELEJO |  | 12892328 | 12892328
| MANIZALES |  | 3240000 | 3240000
| MONTELIBANO | 3564345 | 10679563.0979 | 7115218.0979
| NEIVA |  | 8475535 | 8475535
| FLORENCIA |  | 10406016 | 10406016
| CALI NORTE |  | 4050000 | 4050000
| EXTRAMURAL-BOGOTA |  | 1898221.5 | 1898221.5
| POPAYAN |  | 3240000 | 3240000
| VILLAVICENCIO | 4189677 | 9389770 | 5200093
69970266.6957
26345183.0979